## כתב כמויות (2)
30770430
# | סעיף במפרט | שרתים ותוכנות ניהול וידיאו | יחידת מידה | סה"כ כמות | מחיר יחידה בש"ח | סה"כ בש"ח | יצרן | מקט / דגם | הערות
הערה: מחיר כל הפריטים המפורטים בכתב הכמויות לעיל יכלול את עלות האספקה, ההתקנה, ההפעלה, המתאמים וכל הדרוש לשם הפעלה מלאה ומושלמת של הרכיב או המכלול המפורט בכל סעיף וסעיף וכן בדיקות הקבלה ותקופת האחריות
הערה: כל מחירי הפריטים שבכתב הכמויות יהיו בש"ח וללא תוספת מע"מ. מע"מ יתווסף בסוף הטבלה בשורת הסיכום הכולל.
הערה: פרטי הציוד אשר יוצעו על ידי המציע יענו על כל דרישות המפרט הטכני
פרק 1 |  | פרק 1: תכנת ניהול ווידאו
1.1 |  | רשיון לחיבור מצלמה למערכת הקלטות וניהול וידאו. | יחידה | 700 | 1350 | 945000 | לקבוע כמות מצלמות מוערכת
1.2 |  | שדרוג מערכת מיילסטון Professional Plus הקיימת לגרסת Expert | קומפ' | 1 | 400000 | 400000
1.3 |  | רישיון גיבוי לשרת ניהול מערכת מיילסטון | קומפ' | 1 | 50000 | 50000
1.4 |  | רישיון עבור ערוץ LPR במערכת מילסטון | קומפ' | 100 | 1600 | 160000
1.5 |  | שרות CARE תמיכה ושדרוגים שנתי עבור ערוץ וידאו כולל חלק יחסי ברשיון הבסיס | יחידה | 400 | 250 | 100000
1.6 |  | רשיון עבור ערוץ RAPID REVIEW למערכת מילסטון |  | 1 | 750 | 750
1.7 |  | רשיון עבור מערכת דוחות בממשק מלא למערכת מילסטון דוגמת O-Insights Dashboard |  | 1 | 38000 | 38000
1.8 |  | רשיון ניתוח תוכן וידאו מבוסס בינה מלאכותית למצלמה קבועה או מתנייעת כולל חומרה ותוכנה מבוסס שרת ללא הגבלת חוקים למימוש כל דרישות האפיון לרבות ממשקים למערכות ניהול הוידאו והשו"ב, כולל חלק יחסי בשרת, כולל אופטימיזציה לשיפור יחס PD/FAR כדוגמת BRIEFCAM או שווה ערך מאושר | יחידה | 20 | 3800 | 76000
1.9 |  | רישיון ניתוח תוכן וידאו מבוסס בינה מלכותית עבור מערכות תחבורה להתקנה בשרת, כולל ספירת רכבים, סיווג רכבים, התרעות על תאונות דרכים ומפגעים בכביש, פקקי תנועה, נסיעה בשו"ל או נגד כיוון התנועה של מכונית או רכב דו גלגלי, ניתוח מהירות תנועה של רכב בודד ושל כלל התנועה בכביש, התרעה על סכנות בדרך וכד'. כולל חלק יחסי בשרת וכל הנדרש להפעלה מלאה. כולל אגירת הנתונים למשך שנה והצגת דוחות מפורטים |  | 30 | 3800 | 114000 | כמות מוערכת של אנליטיקה
1.10 |  | רשיון ערוץ ניתוח תוכן וידאו מבוסס בינה מלאכותית לזיהוי אירועי אלימות בזמן אמת במרחב הציבורי כדוגמת VII SIGHT או שווה ערך כולל חלק יחסי בשרת וכל הנדרש להפעלה מלאה. המחיר לשנה לערוץ |  | 20 | 3800 | 76000 | כמות מוערכת של אנליטיקה
1.11 |  | מקלדת שליטה + joystick לשליטה במצלמות אבטחה מול התצוגה כולל תכנות לפי הגדרות הלקוח. | יחידה | 3 | 3700 | 11100
1.12 |  | רשיון תוכנת CLIENT מבוססת אפליקציה ייעודית למחשב מבוסס מערכת הפעלה WIN מכל גרסא | קומפלט | 3 | 1500 | 4500
1.13 |  | רשיון תוכנת CLIENT מבוססת WEB לצפיה מדפדפן אינטרנט | קומפלט | 3 | 1500 | 4500
1.14 |  | רשיון עבור צפייה ו/או שידור ממכשיר נייד (iOs או Android) כולל העברת מיקום GPS והצגת מיקום המכשיר על גבי מפה דינאמית | קומפלט | 3 | 1500 | 4500
1.15 |  | מחשב CLIENT למערכת הוידאו בהתאם לדרישות המפרט הטכני, מחשבים מאושרים מתוצרת HP או DELL או שווה ערך עם מעבד INTEL-i7 לפחות וכרטיס מסך NVIDIA T1000 לפחות, לאפשר צפיה בעד 32 מצלמות ברזולוציה מירבית בשני מסכים בו זמנית. עמדת עבודה (מחשב) לצפייה במערכת השו"ב והטמס הכוללת : 2 מסכי 24" עם זרוע ייעודית מתכוננת ברזולוציה 4K, רישיונות, מקלדת שליטה ייעודית למצלמות PTZ , מקלדת ועכבר אלחוטיים כדוגמת Comfort Desktop 5000 , מחשב בעל מפרט העונה לכל דרישות התכנה של יצרני המערכת (שו"ב, טמס, בקרת כניסה). מפרט המחשב יהיה לכל הפחות ע"פ המפרט הבא: CPU: Intelr CoreTM i7-דור אחרון 64G Hard Disk Type: SSD העלות תכלול מערכת הפעלה בגרסה העדכנית ביותר בעת אישור הציוד. מפרט הציוד הינו המינימאלי להפעלה כנדרש, כאשר באחריות המציע לספק חומרה התומכת בכלל האפליקציות המותקנות ע"ג כל אחד מהמחשבים. | קומפלט | 2 | 10000 | 20000
1.16 |  | מרחיק EXTENDER KVM תומך 2 מסכי HDMI ברזולוצייית 4K ואודיו דוגמת ATEN או שווה ערך | קומפלט | 4 | 2500 | 10000
1.17 |  | התקן לחיבור עד 2 מסכי מחשב לשולחן בקרה | קומפלט | 2 | 750 | 1500
|  | סה"כ לפרק 1: תכנת ניהול ווידאו |  |  |  | 2015850
פרק 2 |  | פרק 2: מערכות מחשוב למערכת ניהול וידאו
2.1 |  | שרת לתנאי Outdoor | קומפ' | 2 | 11000 | 22000 |  |  | לצמתים וגינות
2.2 |  | חומרת מחשב ניהול והקלטה למוסד חינוכי או מבנה עירייה כולל מסך "22, מקלדת ועכבר | קומפ' | 20 | 6500 | 130000 |  |  | NVR עם רישיון באתר מרוחק בתי ספר
2.3 |  | תוספת דיסק לשרת הקלטה בתצורה של 6TB SAS/SATA | קומפ' | 50 | 1500 | 75000
|  | סה"כ לפרק 2: מערכות מחשוב למערכת ניהול וידאו |  |  |  | 227000
פרק 3 |  | פרק 3: מצלמות IP
3.1 | 27 | מצלמה קבועה בתצורת כיפה ברזולוציה 4MP | יחידה | 100 | 1700 | 170000
3.2 |  | מצלמה קבועה בתצורת כיפה ברזולוציה 4MP כולל יכולות Starlight ואנליטיקה מתקדמת | יחידה | 2 | 2100 | 4200
3.3 |  | מצלמה קבועה בתצורת כיפה ברזולוציה 8MP ואנליטיקה מתקדמת | יחידה | 20 | 2950 | 59000
3.4 |  | מצלמה קבועה בתצורת צינור ברזולוציה 4MP | יחידה | 350 | 1700 | 595000
3.5 |  | מצלמה קבועה בתצורת צינור ברזולוציה 4MP כולל יכולות Starlight ואנליטיקה מתקדמת | יחידה | 50 | 1950 | 97500
3.6 |  | מצלמה קבועה בתצורת צינור ברזולוציה 8MP ואנליטיקה מתקדמת | יחידה | 250 | 2950 | 737500
3.7 |  | מצלמה קבועה בתצורת גוף ברזולוציה 4MP | יחידה | 1 | 1800 | 1800
3.8 |  | מצלמה קבועה בתצורת גוףברזולוציה 4MP כולל יכולות Starlight ואנליטיקה מתקדמת | יחידה | 1 | 2100 | 2100
3.9 |  | מצלמה קבועה בתצורת גוף ברזולוציה 8MP ואנליטיקה מתקדמת כולל ניתוח תנועה ומהירות | יחידה | 1 | 2950 | 2950
3.10 |  | זיווד למצלמת גוף כולל זרוע | יחידה | 1 | 1200 | 1200
3.11 |  | עדשה למצלמת גוף 4MP באורך מוקד 2.8-12 מ"מ | יחידה | 1 | 310 | 310
3.12 |  | עדשה למצלמת גוף 8MP באורך מוקד 2.8-12 מ"מ | יחידה | 1 | 550 | 550
3.13 |  | עדשה למצלמת גוף 4MP באורך מוקד 5-50 מ"מ | יחידה | 1 | 550 | 550
3.14 |  | עדשה למצלמת גוף 8MP באורך מוקד 5-50 מ"מ | יחידה | 1 | 550 | 550
3.15 |  | מצלמה ממונעת PTZ חיצונית בתצורת כיפה ברזולוציית 4MP | יחידה | 1 | 6500 | 6500
3.16 |  | מצלמה ממונעת PTZ חיצונית בתצורת כיפה ברזולוציית 8MP ואנליטיקה מתקדמת | יחידה | 1 | 9800 | 9800
3.17 |  | מצלמה ממונעת PTZ חיצונית בתצורת כיפה ברזולוציית 4MP Starlight ואנליטיקה מתקדמת | יחידה | 15 | 13500 | 202500
3.18 |  | מצלמה מתנייעת PTZ בתצורת יחצ"ג להתקנה חיצונית ברזולוציה 4MP STARLIGHT כולל תאורת א.א | יחידה | 15 | 14500 | 217500
3.19 |  | מצלמה תרמית לא מקוררת קבועה להתקנה חיצונית עדשה קבועה 7 מ"מ | יחידה | 2 | 14500 | 29000
3.20 |  | מצלמה תרמית לא מקוררת קבועה להתקנה חיצונית עדשה קבועה 14 מ"מ | יחידה | 2 | 16300 | 32600
3.21 |  | מצלמה תרמית לא מקוררת קבועה להתקנה חיצונית עדשה קבועה 35 מ"מ | יחידה | 2 | 19500 | 39000
3.22 |  | מצלמה תרמית לא מקוררת קבועה להתקנה חיצונית עדשה קבועה 50 מ"מ | יחידה | 2 | 23100 | 46200
3.23 |  | מצלמת LPR לזיהוי לוחיות רישוי למהירות של עד 80 קמ"ש ולמרחק של עד 35 מטרים בממשק מלא למערכת מילסטון | קומפלט | 10 | 8500 | 85000
3.24 |  | מצלמת LPR עין הנץ 9MP כולל עדשה VF | יחידה | 10 | 28500 | 285000
|  | סה"כ לפרק 3: מצלמות IP |  |  |  | 2626310
פרק 4 |  | פרק 4: תכנת שו"ב
כל מרכיבי פרק זה יתממשקו באופן מלא למערכת השו"ב המותקנת בעירייה
4.1 | 24 | תכנת שו"ב Hot Back Up עבור שרת ה system | קומפ' | 1 | 300000 | 300000
4.2 |  | הגדרת מצלמה נוספת במערכת השו"ב,כולל עלות רשיון ועבודה כולל מיקום במפה, תרחישים, הנחיות למפעיל, הקפצת מסכים ולכל הנדרש על ידי המזמין ע"מ לממש את יכולות הפריט המוסף במערכת. | קומפ' | 70 | 550 | 38500
4.3 |  | הגדרת אביזר נוסף במערכת השו"ב,כולל עלות רשיון ועבודה כולל מיקום במפה, תרחישים, הנחיות למפעיל, הקפצת מסכים ולכל הנדרש על ידי המזמין ע"מ לממש את יכולות הפריט המוסף במערכת. | קומפ' | 250 | 350 | 87500
4.4 |  | פיתוח ממשק ייעודי למערכת צד ג' על בסיס SDK/ API | קומפ' | 5 | 30000 | 150000
4.5 |  | מודול לוח מכוונים (Dashboard) | קומפ' | 1 | 20000 | 20000
4.6 |  | מודול דו"חות - לפי רישיון | קומפ' | 2 | 60000 | 120000
4.7 |  | מודול ניהול ישויות | קומפ' | 1 | 60000 | 60000
4.8 |  | מנוע BI (מנוע לוגי וניתוח מידע) מובנה - לפי רישיון | קומפ' | 2 | 150000 | 300000
4.9 |  | מודול הנגשת מידע | קומפ' | 1 | 250000 | 250000
4.10 |  | מודול הפצת הודעות | קומפ' | 1 | 20000 | 20000
4.11 |  | מודול ניהול תיקי אתר כולל הגדרת כל האתרים הקיימים אצל הלקוח | קומפ' | 1 | 180000 | 180000
4.12 |  | הזנה של כול תיק אתר למודול ניהול תיקי אתר |  | 100 | 750 | 75000
4.13 |  | רישיון יחידת קצה (סנסורים) מנוטרת עבור ממשק ה- API למערכות צד ג' כולל כל הנדרש להטמעה וההגדרה הנדרשת בשו"ב | קומפ' | 2 | 120000 | 240000
|  | סה"כ לפרק 4: תכנת שו"ב |  |  |  | 1841000
פרק 5 |  | פרק 5: מערכות מחשוב למערכת שו"ב
5.1 |  | מדף DS224C 24x3.8T NetApp | קומפ' | 2 | 405000 | 810000
5.2 |  | NetApp FAS2720HA חידוש מערכת אחסון מתאריך 31.08.24 ועד 31.08.27 שירות ווי אנקור 24x7x4 ל 3 שנים | קומפ' | 2 | 195000 | 390000
5.3 |  | שרת Fujitsu RX2530 M6 (מחליפים שרתי EOS : PRIMERGY RX2530 M4 YMBQ01785 , YMBQ01786 , YMBQ01787) כולל שירות ל 3 שנים | קומפ' | 3 | 58000 | 174000
5.4 |  | החלפת זוג מתגי FI 6248 Cisco בזוג מתגי FI 6454 כולל 3 שנות אחריות יצרן באתר הלקוח | קומפ' | 4 | 127000 | 508000
5.5 |  | חידוש מערכת אחסון NetApp FAS2750HA לשנה מתאריך 31.10.24 ועד 31.10.27 שירות ווי אנקור 24x7x4 ל 3 שנים | קומפ' | 1 | 168000 | 168000
5.6 |  | החלפת CISCO SD CARD בדיסקים פנימיים M.2 240G + בקר רייד לצורך שדרוג VMWARE עבור 7 שרתי סיסקו B200 קיימים | קומפ' | 10 | 2700 | 27000
5.7 |  | החלפת מערכת אחסון קיימת FAS2552 (EOS 31/08/24) במערכת חדשה מסוג NetApp FAS2750HA כוללת רישוי מלא NetApp One , ודיסקים פנימיים : 20x1.8T, 4x960 3 שנים אחריות 24x7x4 ע"י חברת ווי אנקור | קומפ' | 1 | 252000 | 252000
5.8 |  | החלפת מערכת FAS2240HA (EOS 31/08/24) במערכת חדשה מסוג NetApp FAS2720HA כוללת רישוי מלא NetApp One , ודיסקים פנימיים : 12x10TB ומדף DS212C 12x10TB 3 שנים אחריות 24x7x4 ע"י חברת ווי אנקור | קומפ' | 1 | 225000 | 225000
5.9 |  | מודל IOM12 לחיבור והמרה | קומפ' | 2 | 14500 | 29000
5.10 |  | חידוש אחריות על ספריית גיבוי IBM TS4300 מתאריך 07.11.24 ועד 30.09.27 | קומפ' | 1 | 34000 | 34000
5.11 |  | חידוש אחריות לשרת גיבוי Lenovo X3650 M5 לשנה מתאריך 21.06.24 ועד 21.06.27 | קומפ' | 1 | 36500 | 36500
5.12 |  | פתרון Commvault Mettalic לגיבוי עד 1000 תיבות 365 כולל Share Point , One Drive למשך 3 שנים מחיר ליחידה לחודש | יחידה | 36000 | 21 | 756000
5.13 |  | בנק 200 שעות עבודה ותמיכה ע"י חברת ווי אנקור כולל SLA 24X7X4 | שעת עבודה | 200 | 460 | 92000
5.14 |  | חומרת שרת כולל סביבת VM ומערך DR בתצורת Active/Active | קומפ' | 2 | 16000 | 32000 | הרחבת רישיונות VM לשאול את אברהם |  | למוקד ראשי
5.15 |  | • 24*7 We-Ankor MDR & SLA Security Operation Center -24*7 Security experts Falcon management שירות MDR כולל : ניטור מלא באמצעות מערכות Arcsight ו CrowdStrike ל 1000 תחנות CrowdStrike באמצעות מרכז מאויש ע"י 10 אנליסטים בעלי ותק של 10 שנים במוקד 4X7X24 כולל סיוע בתגובה בעת מתקפה. מתאריך 31.01.25 ועד 31.01.28 למשך 3 שנים עבור 1000 רישיונות | קומפ' | 1 | 265000 | 265000
5.16 |  | • CROWDSTRIKE 1,000 AGENTS INCLUDE: University LMS Subscription Customer Access Pass, CrowdStrike University Training Credit, Falcon Endpoint Protection Enterprise Flexible Bundle, Express Support, Threat Graph Standard, Prevent Next Generation Anti-Virus, Insight, Overwatch CrowdStrike's 24*7 Hunting Team, Falcon Device Control Bundle Promo כולל יכולות Control Device מתאריך 31.01.25 ועד 31.01.28 למשך 3 שנים עבור 1000 רישיונות | קומפ' | 1 | 470000 | 470000
5.17 |  | • שירות Siem & SOC מנוהל מבוסס מערכות Elastic & Arcssight כולל התממשקות מלאה ודגימת Firewall, VPN, Active Directory של העירייה השירות הינו 24x7x4 והינו פרואקטיבי לניטור ופתירת תקלות. המחיר כולל ניטור + פתירת תקלות שימצאו בשירות. השירות כולל : מוקד 24x7x4 מאוייש ע"י 20 אנליסטיים בתחום ה Siber & Security מערכת Tickets וקורולציה לזיהוי ומתן תגובה לאירועי אבטחת מידע בעירייה. מתאריך 31.01.25 ועד 31.01.28 למשך 3 שנים עבור 1000 רישיונות | קומפ' | 1 | 285000 | 285000
5.18 |  | מחיר לשנה Umbrella Insights | יחידה | 1000 | 140 | 140000
5.19 |  | מחיר לשלוש שנים Umbrella Insights | יחידה | 1000 | 290 | 290000
5.20 |  | התקנה של Umbrella | קומפ' | 1 | 9000 | 9000
5.21 |  | Software one-time password tokens for iOS, Android and Windows Phone mobile devices. Perpetual licenses for 50 users. Electronic license certificate. | יחידה | 1 | 8000 | 8000 |  | FTM-ELIC-50
5.22 |  | Software one-time password tokens for iOS, Android and Windows Phone mobile devices. Perpetual licenses for 100 users. Electronic license certificate. | יחידה | 1 | 14500 | 14500 |  | FTM-ELIC-100
5.23 |  | VM Base License supports 100 users. Expand user support to 1 million plus users by using FortiAuthenticator VM Upgrade License. Unlimited vCPU. Supporting VMware ESXi / ESX, Microsoft Hyper-V, Linux Kernel-based Virtual Machine (KVM) on Virtual Machine Manager and QEMU 2.5.0, and Xen Virtual Machine platforms | יחידה | 2 | 5400 | 10800 |  | FAC-VM-BASE
5.24 |  | FortiAuthenticator-VM 100 users license upgrade | יחידה | 2 | 3300 | 6600 |  | FAC-VM-100-UG
5.25 |  | FortiAuthenticator - VM License 3 Year FortiCare Premium Support (1 - 500 USERS) | יחידה | 2 | 3300 | 6600 |  | FC1-10-0ACVM-248-02-36
5.26 |  | Endpoint-based Licenses - VPN/ZTNA 3 Year FortiClient VPN/ZTNA Agent Subscription for 25 endpoints. Includes EMS hosted by FortiCloud with FortiCare Premium. | יחידה | 6 | 7000 | 42000 |  | FC1-10-EMS05-428-01-36
5.27 |  | InstallationForti | קומפ' | 1 | 14000 | 14000
5.28 |  | חסר רישיונות 365 מאברהם |  |  |  | 0
0
0
0
|  | סה"כ לפרק 5: מערכות מחשוב למערכת שו"ב |  |  |  | 5095000
פרק 6 |  | פרק 6: ציוד מולטימדיה
6.1 |  | מסך LED בגודל "55 בהירות 300 NITS לפחות, מתכונת עבודה 16/7, כולל רמקולים מובנים לפחות 2 כניסות HDMI כולל פיקוד RS-232 ורשת. תוצרת SAMSUNG או LG אחריות יצרן 3 שנים. | יחידה | 5 | 3500 | 17500
6.2 |  | מסך LED בגודל "65 בהירות 300 NITS לפחות, מתכונת עבודה 16/7, כולל רמקולים מובנים לפחות 2 כניסות HDMI כולל פיקוד RS-232 ורשת. תוצרת SAMSUNG או LG אחריות יצרן 3 שנים. | יחידה | 5 | 4300 | 21500
6.3 |  | מתקן תליה קיר למסך 55/65. באחריות הקבלן לבדוק את מקום התקנה וכמו כן עיגון באופן בטיחותי. | יחידה | 10 | 300 | 3000
6.4 |  | מערכת וידאו בר לועידת חוזי הכוללת מצלמה משולבת מיקרופונים ורמקולים מובנים. חיבור USB C ל- USB A לתמיכה במתכונת BYOD. תמיכה ב auto-trac, אחריות יצרן לרבות שירות ועדכונים לשנה.כדוגמת STUDIO USB תוצרת POLY או שווה ערך מאושר ע"י היועץ. | יחידה | 5 | 5000 | 25000
6.5 |  | פנל חיבורים קירי HDMI בצבע לבן כדוגמת WP-H1M תוצרת KRAMER או שווה ערך באישור המזמין. | יחידה | 5 | 350 | 1750
6.6 |  | כבל מאריך אופטי HDMI הכולל תמיכה ב4K ל- 20 מטר תוצרת KRAMER, EXSTRON, CRESTRON | יחידה | 5 | 350 | 1750
6.7 |  | כבל מאריך אופטי USB 3.1 ל- 20 מטר התומך ביישום הפתרון | יחידה | 5 | 500 | 2500
6.8 |  | סט הרחקה משדר ומקלט להרחקת אות HDMI בשילוב USB עבור מערכת ה-VC להרחקה על גבי תשתית רשת תוצרת KRAMER, EXSTRON, CRESTRON | יחידה | 2 | 4200 | 8400
6.9 |  | אספקת כל הכבילה הנדרשת ליישום פתרון לחדר כולל כבילה עבור HDMI ו-USB בהתאמה עד 15 מטר ליישום הנדרש. | יחידה | 5 | 1500 | 7500
|  | חדר בקרה בתצורת 2 מסכי תצוגה בגודל "98 בשילוב קומביינר המאפשר תצוגות משתנות במגוון חלוקות ללא מגבלה |  |  |  | 0
6.10 |  | מסך מקצועי 4K בגודל "98 תצורת עבודה 24/7, ציפויי ANTI GLARE למניעת השתקפות, בהירות 500 NITS, כולל רמקולים מובנים לפחות 2 כניסות HDMI כולל פיקוד RS-232 ורשת. תוצרת SAMSUNG או LG אחריות יצרן 3 שנים. | יחידה | 2 | 38500 | 77000
6.11 |  | מתקן תליה קבוע על קיר למסך "98. באחריות הקבלן לבדוק את מקום התקנה וכמו כן עיגון באופן בטיחותי. | יחידה | 2 | 550 | 1100
6.12 |  | בקר דור 4 קומפקטי כולל ממשקי IR, RS-232, מגעים יבשים, Cresnet , ורשת (מוזן PoE) תמיכה בפרוטוקולי אבטחת מידע מתקדמים 802.1x, Active Directory®, SSH, TLS, HTTPS כדוגמת RMC4 תוצרת CRESTRON או שווה ערך באישור היועץ. | יחידה | 1 | 3900 | 3900
6.13 |  | מסך מגע IPAD 10.2 | יחידה | 1 | 2600 | 2600
6.14 |  | רישויי לתוכנה Crestron Go-Tablet , גרסת PRO בתשלום להתקנה על ה-IPAD | יחידה | 1 | 500 | 500
6.15 |  | עמדת עגינה נטענת אלחוטית IPORT משולבת CASE ועמדת עגינה הכוללת: CONNECT PRO BaseStation Black + CONNECT PRO Case 10.2 Black 9th gen¦8th gen ¦7th gen + con POE NETWRK ADAPTER | יחידה | 1 | 3800 | 3800
6.16 |  | יחידת קומביינר עם 8 מקורות ו-2 יציאות וידיאו עם יכולת פריסה גמישה ומודלארית של כל המקורות, תמיכה ל-4K בכל יציאה. כדוגמת: CPN28191 תוצרת HSL | יחידה | 1 | 19500 | 19500
6.17 |  | יחידת קומביינר מאובטח עם 8 מקורות ו-2 יציאות וידיאו עם יכולת פריסה גמישה ומודלארית של כל המקורות, תמיכה ל-4K בכל יציאה. כדוגמת: CPN19448 תוצרת HSL | יחידה | 1 | 29000 | 29000
6.18 |  | קופסת חיבורים אלגנטית לשולחן בגימור שחור, הכוללת: 4 שקעי חשמל לרבות כבל מתח ישראלי תואם לחיבור כל זוג שקעים, שקע USB כפול לטעינה, הלקוח יבחר תצורה אחת משתיים: כבל USB-C(דורש יישום אופציה של עמדת עגינה) או צמת HDMI+USB במתכונת pass through, מיועד להתקנה בשולחן. כדוגמת TBUS- 1Nתוצרת KRAMER | יחידה | 1 | 1200 | 1200
6.19 |  | עמדת עגינה להמרת אות HDMI בשילוב USB ל- usb-c עם תמיכה בטעינה עד 100w כדוגמת DCBLN12CCL תוצרת HSL כולל שנאי מתאים עבור היחידה | יחידה | 1 | 850 | 850
6.20 |  | מפצל אות וידיאו 4K חיבור HDMI כניסה אחת ל- 2 HDMI כדוגמת: VM-2H2 תוצרת KRAMER הדרישה למקרה בו מחשב הלקוח מציג מקומי ולא מצויד ביציאת וידיאו נוספת ומתאימה | יחידה | 1 | 1200 | 1200
6.21 |  | סט מקלדת ועכבר אלחוטי כדוגמת MK330 תוצרת LOGITECH או שווה ערך בתיאום מול היועץ או לפי דרישת לקוח. | יחידה | 1 | 250 | 250
6.22 |  | כבל מאריך אופטי HDMI הכולל תמיכה ב4K ל- 20 מטר תוצרת KRAMER, EXSTRON, CRESTRON | יחידה | 1 | 400 | 400
6.23 |  | כבל מאריך אופטי USB 3.1 ל- 20 מטר התומך ביישום הפתרון | יחידה | 1 | 500 | 500
6.24 |  | סט הרחקה משדר ומקלט להרחקת אות HDMI בשילוב USB עבור מערכת ה-VC להרחקה על גבי תשתית רשת תוצרת KRAMER, EXSTRON, CRESTRON | יחידה | 1 | 4500 | 4500
|  | אופציות ליישום פתרון מבוסס AvOverIP כאשר המחשוב מרוכז בארון מרוחק מחוץ לחדר. |  |  |  | 0
6.25 |  | יחידת AV-O-IP יכולה לשמש כפורס או כדוחס תמיכה ב 4K/60, 4:4:4, HDR , ע"ג רשת Gig 1 סטנדרטית, ללא שיהוי. היחידה תומכת HDR10 ו- HDCP 2.3. כניסת HDMI , ויציאת HDMI, סקיילר פנימי כולל תמיכה בתצורת קיר וידיאו. מאפשרת ניתוב USB 2.0 לאותות מסוגים שונים כולל מצלמות וKVM וניתוב אודיו כולל AES67 . הזנה בPoE+ כדוגמת: DM-NVX-360 תוצרת CRESTRON או שווה ערך באישור היועץ. | יחידה | 6 | 7800 | 46800
6.26 |  | יחידת AV-O-IP יכולה לשמש כפורס או כדוחס תמיכה ב 4K/60, 4:4:4, HDR , ע"ג רשת Gig 1 סטנדרטית, ללא שיהוי. היחידה תומכת HDR10 ו- HDCP 2.3. כניסת HDMI , ויציאת HDMI, סקיילר פנימי כולל תמיכה בתצורת קיר וידיאו. מאפשרת ניתוב USB 2.0 לאותות מסוגים שונים כולל מצלמות וKVM וניתוב אודיו כולל AES67 . הזנה בPoE+ כדוגמת: DM-NVX-360 תוצרת CRESTRON או שווה ערך באישור היועץ. | יחידה | 6 | 7800 | 46800
6.27 |  | אספקת כל הכבילה וההתקנה הנדרשת ליישום הפתרון כולל כבילה עבור HDMI ו-USB בהתאמה עד 15 מטר ליישום הנדרש. | יחידה | 1 | 7500 | 7500
|  | חדר בקרה בתצורת VIDEO WALL של מסכים מקצועיים עם מסגרת סופר דקה BTB בזל לבזל 0.88mm או 1.74mm 4 מסכים משורשרים לתצוגה אחת ו-2 מסכים נוספים מספקים 2 תצוגות נוספות. |  |  |  | 0
6.28 |  | צג קיר ווידאו מקצועי "55, B2B 0.88mm, ציפויי ANTI GLARE למניעת השתקפות, תצורת עבודה 24/7, רזולוציה 1920x1080, יציאת Loop-out לשרשור, בהירות 700 NITS, לפחות 2 כניסות דיגיטליות HDMI/ DP כולל פיקוד RS-232 ורשת. תוצרת SAMSUNG או LG אחריות יצרן 3 שנים. | יחידה | 6 | 12900 | 77400
6.29 |  | צג קיר ווידאו מקצועי "55, B2B 1.74mm, ציפויי ANTI GLARE למניעת השתקפות, תצורת עבודה 24/7, רזולוציה 1920x1080, יציאת Loop-out לשרשור, בהירות 500 NITS, לפחות 2 כניסות דיגיטליות HDMI/ DP כולל פיקוד RS-232 ורשת. תוצרת SAMSUNG או LG אחריות יצרן 3 שנים. | יחידה | 6 | 8600 | 51600
6.30 |  | מתקן תליה קופץ לקירות וידיאו (Video Wall) למסך "55. כולל מנגנון "שחרור מהיר" (קפיצי) להתקנה ותחזוקה קלה. מנגנון בתצורת מספריים המאפשר שינוי גובה ועומק חלק. ניתן לנעול את המסך לקיבוע. למתקן תקן UL. באחריות הקבלן לבדוק את מקום התקנה וכמו כן עיגון באופן בטיחותי. | יחידה | 6 | 600 | 3600
6.31 |  | בקר דור 4 קומפקטי כולל ממשקי IR, RS-232, מגעים יבשים, Cresnet , ורשת (מוזן PoE) תמיכה בפרוטוקולי אבטחת מידע מתקדמים 802.1x, Active Directory®, SSH, TLS, HTTPS כדוגמת RMC4 תוצרת CRESTRON או שווה ערך באישור היועץ. | יחידה | 1 | 3800 | 3800
6.32 |  | מסך מגע שולחני 10" שחור - תמיכה בפרוטוקולי אבטחת מידע מתקדמים, מיקרופונים ורמקול מובנה (תמיכה בSIP), יכולת פתיחת Stream בH.265, H.265 כדוגמת: TS-1070-B-S תוצרת CRESTRON או שווה ערך באישור היועץ. | יחידה | 1 | 2600 | 2600
6.33 |  | מטריצת USB 3.2 למיתוג בין ארבעה מחשבים כדוגמת: USB-SW-400 תוצרת CRESTRON או שווה ערך באישור היועץ. | יחידה | 1 | 6200 | 6200
6.34 |  | USB over Category Cable Extender, Local and Remote כדוגמת: USB-EXT-2 KIT תוצרת CRESTRON או שווה ערך באישור היועץ. | יחידה | 1 | 3800 | 3800
6.35 |  | קופסת חיבורים אלגנטית לשולחן בגימור שחור, הכוללת: 4 שקעי חשמל לרבות כבל מתח ישראלי תואם לחיבור כל זוג שקעים, שקע USB כפול לטעינה, הלקוח יבחר תצורה אחת משתיים: כבל USB-C(דורש יישום אופציה של עמדת עגינה) או צמת HDMI+USB במתכונת pass through, מיועד להתקנה בשולחן. כדוגמת TBUS- 1Nתוצרת KRAMER | יחידה | 1 | 1200 | 1200
6.36 |  | עמדת עגינה להמרת אות HDMI בשילוב USB ל- usb-c עם תמיכה בטעינה עד 100w כדוגמת DCBLN12CCL תוצרת HSL כולל שנאי מתאים עבור היחידה | יחידה | 1 | 850 | 850
6.37 |  | מפצל אות וידיאו 4K חיבור HDMI כניסה אחת ל- 2 HDMI כדוגמת: VM-2H2 תוצרת KRAMER הדרישה למקרה בו מחשב הלקוח מציג מקומי ולא מצויד ביציאת וידיאו נוספת ומתאימה | יחידה | 1 | 1250 | 1250
6.38 |  | סט מקלדת ועכבר אלחוטי כדוגמת או שווה ערך בתיאום מול היועץ או לפי דרישת לקוח. MK330 תוצרת LOGITECH | יחידה | 1 | 300 | 300
6.39 |  | כבל מאריך אופטי HDMI הכולל תמיכה ב4K ל- 20 מטר תוצרת KRAMER, EXSTRON, CRESTRON | יחידה | 1 | 450 | 450
6.40 |  | כבל מאריך אופטי USB 3.1 ל- 20 מטר התומך ביישום הפתרון | יחידה | 1 | 500 | 500
6.41 |  | סט הרחקה משדר ומקלט להרחקת אות HDMI בשילוב USB עבור מערכת ה-VC להרחקה על גבי תשתית רשת תוצרת KRAMER, EXSTRON, CRESTRON | יחידה | 1 | 4500 | 4500
|  | יישום פתרון מבוסס AvOverIP כאשר המחשוב מרוכז בארון מרוחק מחוץ לחדר. |  |  |  | 0
6.42 |  | יחידת AV-O-IP יכולה לשמש כפורס או כדוחס תמיכה ב 4K/60, 4:4:4, HDR , ע"ג רשת Gig 1 סטנדרטית, ללא שיהוי. היחידה תומכת HDR10 ו- HDCP 2.3. כניסת HDMI , ויציאת HDMI, סקיילר פנימי כולל תמיכה בתצורת קיר וידיאו. מאפשרת ניתוב USB 2.0 לאותות מסוגים שונים כולל מצלמות וKVM וניתוב אודיו כולל AES67 . הזנה בPoE+ כדוגמת: DM-NVX-360 תוצרת CRESTRON או שווה ערך באישור היועץ. | יחידה | 6 | 7800 | 46800
6.43 |  | יחידת AV-O-IP יכולה לשמש כפורס או כדוחס תמיכה ב 4K/60, 4:4:4, HDR , ע"ג רשת Gig 1 סטנדרטית, ללא שיהוי. היחידה תומכת HDR10 ו- HDCP 2.3. כניסת HDMI , ויציאת HDMI, סקיילר פנימי כולל תמיכה בתצורת קיר וידיאו. מאפשרת ניתוב USB 2.0 לאותות מסוגים שונים כולל מצלמות וKVM וניתוב אודיו כולל AES67 . הזנה בPoE+ כדוגמת: DM-NVX-360 תוצרת CRESTRON או שווה ערך באישור היועץ. | יחידה | 6 | 7800 | 46800
6.44 |  | אספקת כל הכבילה וההתקנה הנדרשת ליישום הפתרון כולל כבילה עבור HDMI ו-USB בהתאמה עד 15 מטר ליישום הנדרש. | יחידה | 1 | 7500 | 7500
|  | סה"כ לפרק 6: ציוד מולטימדיה |  |  |  | 595450
פרק 7 |  | פרק 7: מערכת תקשורת חכמה להגנה אורבנית
| 30 | כל רכיבי החומרה המוצע במערכת האינטרקום/כריזה כגון: רמקול שופר, מגברים, יחידות קצה, לחצנים וכו' יהיה מתוצרת אותו יצרן של מערכת האינטרקום/כריזה. מחיר המערכת על כלל מרכיביה יכלול את מחיר הרישיונות, חומרת שרתים, ספקים, מתאמים, הטמעה במערכת השו"ב וכל הדרוש לשם אספקה והתקנה מושלמת לרבות הטמעה, הפעלה, ליווי, הרצה ומסירה של המערכת באופן מלא ומושלם ולשביעות רצונה המלא של העירייה
7.1 |  | תוכנת הפעלת אינטרקום להתקנה בשרת חיצוני | יחידה | 1 | 95000 | 95000
7.2 |  | רישיון להפעלת שלוחה בשרת | יחידה | 50 | 1200 | 60000
7.3 |  | שלוחת בקרה בעלת צג מגע | יחידה | 2 | 9500 | 19000
7.4 |  | שלוחה לחצן אחד במארז אנטי ואנדאלי | יחידה | 50 | 4250 | 212500
7.5 |  | שלוחה לחצן אחד במארז אנטי ואנדאלי כולל מצלמת IP | יחידה | 25 | 7500 | 187500
7.6 |  | שלוחה לחצן אחד כולל בעלת תקן נגישות במארז אנטי ואנדלי | יחידה | 25 | 6500 | 162500
7.7 |  | שופר כריזה IP , W10 עובד POE | יחידה | 300 | 2100 | 630000
|  | סה"כ לפרק 7: מערכת תקשורת חכמה להגנה אורבנית |  |  |  | 1366500
פרק 8 |  | פרק 8: מערכות אל פסק
8.1 | 31 | יחידת גיבוי מתח לריכוז מערכות Outdoor | יחידה | 60 | 3800 | 228000
8.2 |  | מערכת גיבוי וטעינה מתאורת לילה 200W | יחידה | 10 | 6500 | 65000
8.3 |  | מערכת הזנה וגיבוי סולארי כולל אביזרי התקנה וארון מצברים 200W גיבוי 72 שעות | יחידה | 10 | 8200 | 82000
8.4 |  | יחידת גיבוי מתח 1000VA להתקנת Indoor במארז "19 | יחידה | 70 | 2000 | 140000
8.5 |  | יחידת גיבוי מתח 3000VA להתקנת Indoor במארז "19 | יחידה | 2 | 4500 | 9000
|  | סה"כ לפרק 8: מערכות אל פסק |  |  |  | 524000
פרק 9 |  | פרק 9: ציוד תקשורת
9.1 |  | 48 SFP+ and 4 QSFP28, front to back air flow, AC | יחידה | 4 | 15100 | 60400 |  | QFX5110-48S-AFO2
9.2 |  | Juniper Care Next Day Support for QFX5110-48S-D-AFI2,QFX5110-48S-D-AFO2,QFX5110-48S-AFI2 and QFX5110-48S-AFO2 - 3 Years | יחידה | 4 | 4250 | 17000 |  | SVC-ND-QFX5-48S2
9.3 |  | 3 Year Wired Assurance and VNA subs for EX48 port, QFX5120-48Y, QFX5120-48YM, QFX5120-48T, QFX5110-48S switches; Wired Assurance Subscription includes network insights; Includes software updates, upgrades, enhancements on both services. | יחידה | 4 | 3650 | 14600 |  | SUB-EX48-2S-3Y
9.4 |  | EX2300 Compact Fanless 12-port 10/100/1000BaseT PoE+, 2 x 1/10G SFP/SFP+ (optics sold separately) | יחידה | 20 | 2150 | 43000 |  | EX2300-C-12P
9.5 |  | 3 Year Wired Assurance and Virtual Network Assistant (VNA) Subscription for EX12 port switches including JTAC Support; Juniper CareCore Support for EX2300, EX4100-F 12 port switches. | יחידה | 20 | 890 | 17800 |  | SUB-EX12-2S-3Y-COR
9.6 |  | 1 Year Wired Assurance and Virtual Network Assistant (VNA) Subscription for EX12 port switches including JTAC Support; Juniper CareCore Support for EX2300, EX4100-F 12 port switches. | יחידה | 20 | 4955 | 99100 |  | SUB-EX12-2S-1Y-COR
9.7 |  | EX2300 24-port 10/100/1000BaseT PoE+, 4 x 1/10G SFP/SFP+ (optics sold separately) | יחידה | 15 | 3200 | 48000 |  | EX2300-24P
9.8 |  | 3 Year Wired Assurance and Virtual Network Assistant (VNA) Subscription for EX24 port switches including JTAC Support; Juniper CareCore Support for EX2300, EX4100-F, EX3400, EX4100, EX4300, EX4400 24 ports switches. | יחידה | 15 | 1450 | 21750 |  | SUB-EX24-2S-3Y-COR
9.9 |  | 1 Year Wired Assurance and Virtual Network Assistant (VNA) Subscription for EX24 port switches including JTAC Support; Juniper CareCore Support for EX2300, EX4100-F, EX3400, EX4100, EX4300, EX4400 24 ports switches. | יחידה | 15 | 8600 | 129000 |  | SUB-EX24-2S-1Y-COR
9.10 |  | EX2300 48-port 10/100/1000BaseT PoE+, 4 x 1/10G SFP/SFP+ (optics sold separately) | יחידה | 10 | 4750 | 47500 |  | EX2300-48P
9.11 |  | 3 Year Wired Assurance and Virtual Network Assistant (VNA) Subscription for EX48 port switches including JTAC Support; Juniper CareCore Support for EX2300, EX4100-F, EX3400, EX4100, EX4300, EX4400 24 ports switches. | יחידה | 10 | 2250 | 22500 |  | SUB-EX48-2S-3Y-COR
9.12 |  | 1 Year Wired Assurance and Virtual Network Assistant (VNA) Subscription for EX48 port switches including JTAC Support; Juniper CareCore Support for EX2300, EX4100-F, EX3400, EX4100, EX4300, EX4400 24 ports switches. | יחידה | 10 | 5100 | 51000 |  | SUB-EX48-2S-1Y-COR
9.13 |  | Premium Performance MultiGigabit WiFi 6E Access Point (4x4:4) with Adaptive Bluetooth Low Energy Array for Advanced Location based services, with built in Internal Antenna - outside US only; Universal Mounting Bracket is included; | יחידה | 25 | 6750 | 168750 |  | AP45-WW
9.14 |  | Premium Performance Outdoor MultiGigabit WiFi 802.11ax Access Point with Adaptive Bluetooth Low Energy Array for Advanced Location based services, with built in Internal Antenna - outside US only; Outdoor Mounting Kit is included; | יחידה | 25 | 950 | 23750 |  | AP63-WW
9.15 |  | Subscriptions for 2 services (specify from SUB-MAN, SUB-ENG, SUB-AST, SUB-VNA, SUB-PMA) for one access point for 3 years: includesupgrades, cloud function subscriptions and limited lifetime warranty benefits on indoor access points | יחידה | 50 | 475 | 23750 |  | SUB-2S-3Y
9.16 |  | Subscriptions for 2 services (specify from SUB-MAN, SUB-ENG, SUB-AST, SUB-VNA, SUB-PMA) for one access point for 1 year: includes upgrades, cloud function subscriptions and limited lifetime warranty benefits on indoor access points | יחידה | 50 | 315 | 15750 |  | SUB-2S-1Y
9.17 |  | SFP+, 10GBASE-SR, MMF OM3 300 meters and OM4 400 meters, Standard Temperature (0 through 70 DEGREE C), Duplex LC connector | יחידה | 100 | 450 | 45000 |  | SFPP-10G-SR-C
9.18 |  | SFP+, 10GBASE-LR Type 2, SMF 10 km, Standard Temperature (0 through 70 DEGREE C), Duplex LC connector | יחידה | 100 | 450 | 45000 |  | SFPP-10G-LRT2-C
9.19 |  | EX3400 24-port 10/100/1000BaseT PoE+, 4 x 1/10G SFP/SFP+, 2 x 40G QSFP+, redundant fans, front-to-back airflow, 1 AC PSU JPSU-600-AC-AFO included (optics sold separately) | יחידה | 6 | 7500 | 45000 |  | EX3400-24P
9.20 |  | EX3400 600W AC Power Supply, front-to-back airflow (power cord needs to be ordered separately) | יחידה | 12 | 1800 | 21600 |  | JPSU-600-AC-AFO
9.21 |  | 3 Year Wired Assurance and Virtual Network Assistant (VNA) Subscription for EX24 port switches including JTAC Support; Juniper CareCore Support for EX2300, EX4100-F, EX3400, EX4100, EX4300, EX4400 24 ports switches. | יחידה | 6 | 3200 | 19200 |  | SUB-EX24-2S-3Y-COR
9.22 |  | 1 Year Wired Assurance and Virtual Network Assistant (VNA) Subscription for EX24 port switches including JTAC Support; Juniper CareCore Support for EX2300, EX4100-F, EX3400, EX4100, EX4300, EX4400 24 ports switches. | יחידה | 6 | 1450 | 8700 |  | SUB-EX24-2S-1Y-COR
9.23 |  | EX3400 48-port 10/100/1000BaseT PoE+, 4 x 1/10G SFP/SFP+, 2 x 40G QSFP+, redundant fans, front-to-back airflow, 1 AC PSU JPSU-920-AC-AFO included (optics sold separately) | יחידה | 6 | 14200 | 85200 |  | EX3400-48P
9.24 |  | EX4100 and EX3400 920W AC Power Supply, Front-to-Back airflow (power cord needs to be ordered separately) | יחידה | 12 | 2750 | 33000 |  | JPSU-920-AC-AFO
9.25 |  | 3 Year Wired Assurance and Virtual Network Assistant (VNA) Subscription for EX48 port switches including JTAC Support; Juniper CareCore Support for EX2300, EX4100-F, EX3400, EX4100, EX4300, EX4400 24 ports switches. | יחידה | 6 | 4650 | 27900 |  | SUB-EX48-2S-3Y-COR
9.26 |  | 1 Year Wired Assurance and Virtual Network Assistant (VNA) Subscription for EX48 port switches including JTAC Support; Juniper CareCore Support for EX2300, EX4100-F, EX3400, EX4100, EX4300, EX4400 24 ports switches. | יחידה | 6 | 2150 | 12900 |  | SUB-EX48-2S-1Y-COR
9.27 |  | 24x1G POE switch with 2x100G uplink/stacking ports. 90W POE. MACsec AES256 capable (optional license sold separately). Optional extension module(sold separately): 4x10G or 4x25G | יחידה | 5 | 13100 | 65500 |  | EX4400-24P
9.28 |  | 1050W Compact AC AFO power supply for EX4400 switches | יחידה | 10 | 2650 | 26500 |  | JPSU-1050-C-AC-AFO
9.29 |  | 4x10G SFP+ extension module for EX4400 series of switches | יחידה | 5 | 3850 | 19250 |  | EX4400-EM-4S
9.30 |  | 3 Year Wired Assurance and Virtual Network Assistant (VNA) Subscription for EX24 port switches including JTAC Support; Juniper CareCore Support for EX2300, EX4100-F, EX3400, EX4100, EX4300, EX4400 24 ports switches. | יחידה | 5 | 3230 | 16150 |  | SUB-EX24-2S-3Y-COR
9.31 |  | 1 Year Wired Assurance and Virtual Network Assistant (VNA) Subscription for EX24 port switches including JTAC Support; Juniper CareCore Support for EX2300, EX4100-F, EX3400, EX4100, EX4300, EX4400 24 ports switches. | יחידה | 5 | 1450 | 7250 |  | SUB-EX24-2S-1Y-COR
9.32 |  | 48x1G POE switch with 2x100G uplink/stacking ports. 90W POE. MACsec AES256 capable (optional license sold separately). Optional extension module(sold separately): 4x10G or 4x25G | יחידה | 5 | 20280 | 101400 |  | EX4400-48P
9.33 |  | 1600W Compact AC AFO power supply for EX4400 switches | יחידה | 10 | 3400 | 34000 |  | JPSU-1600-C-AC-AFO
9.34 |  | 4x10G SFP+ extension module for EX4400 series of switches | יחידה | 5 | 3850 | 19250 |  | EX4400-EM-4S
9.35 |  | 3 Year Wired Assurance and Virtual Network Assistant (VNA) Subscription for EX48 port switches including JTAC Support; Juniper CareCore Support for EX2300, EX4100-F, EX3400, EX4100, EX4300, EX4400 24 ports switches. | יחידה | 5 | 4650 | 23250 |  | SUB-EX48-2S-3Y-COR
9.36 |  | 1 Year Wired Assurance and Virtual Network Assistant (VNA) Subscription for EX48 port switches including JTAC Support; Juniper CareCore Support for EX2300, EX4100-F, EX3400, EX4100, EX4300, EX4400 24 ports switches. | יחידה | 5 | 2150 | 10750 |  | SUB-EX48-2S-1Y-COR
9.37 |  | 3 Year Wired Assurance and VNA subs for EX48 port, QFX5120-48Y, QFX5120-48YM, QFX5120-48T, QFX5110-48S switches; Wired Assurance Subscription includes network insights; Includes software updates, upgrades, enhancements on both services. | יחידה | 30 | 4200 | 126000 |  | SUB-EX48-2S-3Y | עבור מתג קיים
9.38 |  | 1 Year Wired Assurance and VNA subs for EX48 port, QFX5120-48Y, QFX5120-48YM, QFX5120-48T, QFX5110-48S switches; Wired Assurance Subscription includes network insights; Includes software updates, upgrades, enhancements on both services. | יחידה | 30 | 1900 | 57000 |  | SUB-EX48-2S-1Y | עבור מתג קיים
9.39 |  | מתג רשת תעשייתי כולל גיביק אופטי תואם למתג | יחידה | 30 | 5000 | 150000 |  |  | מחיר המתג יכלול את עלות הגי'יביקים, ספקי הכח, כבלים ומתאמים
9.40 |  | מתג רשת תעשייתי מוגן סייבר כולל גיביק אופטי תואם למתג | יחידה | 45 | 7000 | 315000
|  | סה"כ לפרק 9: ציוד תקשורת |  |  |  | 2118450
פרק 10 |  | פרק 10: תמסורת ועורקים אלחוטיים
מחיר כל העורקים ואמצעי התמסורת המפורטים להלן יכלול את כל הדרוש לשם הפעלה ותקנה מלאה ומושלמת לרבות מתאמים, פתילים, אנטנות, ספקי כח, חלק יחסי בתכנת הניהול וכד'
10.1 |  | עורק אלחוטי סימטרי P.T.P 20Mbps | קומפלט | 3 | 6700 | 20100
10.1 |  | עורק אלחוטי סימטרי P.T.P 50Mbps | קומפלט | 3 | 7200 | 21600
10.1 |  | עורק אלחוטי סימטרי P.T.P 100Mbps | קומפלט | 3 | 7500 | 22500
10.1 |  | עורק אלחוטי סימטרי P.T.P 300Mbps | קומפלט | 3 | 7750 | 23250
10.1 |  | עורק אלחוטי גלים מילימטרים בתחום תדרים 57-66 גיגה הרץ נקודה לנקודה בקיבולת נטו 500 מגה סימטרי. כולל אנטנות 0.5 רגל לטווח עד 800 מטר, ספקי כח AC POE, מתקני תלייה ומגיני ברקים להתקנות חוץ | קומפלט | 2 | 23000 | 46000
10.1 |  | עורק אלחוטי גלים מילימטרים בתחום תדרים 57-66 גיגה הרץ נקודה לנקודה בקיבולת נטו 500 מגה סימטרי. כולל אנטנות וכל הנדרש להתקנות חוץ | קומפלט | 2 | 26000 | 52000
10.1 |  | עורק אלחוטי גלים מילימטרים בתחום תדרים 57-66 גיגה הרץ נקודה לנקודה בקיבולת נטו 500 מגה סימטרי. כולל אנטנות 2 רגל לטווח עד 2300 מטר, ספקי כח AC POE, מתקני תלייה ומגיני ברקים להתקנות חוץ | קומפלט | 2 | 35000 | 70000
10.1 |  | יחידת בסיס 360⁰ נקודה למספר נקודות גלים מילימטרים בתחום תדרים 57-66 גיגה הרץ בקיבולת נטו 5 גיגה ביט סימטרי. כולל אנטנות סורקות מובנות, וכל הנדרש להתקנות חוץ | קומפלט | 2 | 17000 | 34000
10.1 |  | יחידת בסיס נקודה למספר נקודות גלים מילימטרים בתחום תדרים 57-66 גיגה הרץ בקיבולת נטו 5 גיגה ביט סימטרי, מוטמעת בתוך גוף תאורה ציבורי (כולל תמיכה בלפחות 50 נקודות קצה אלחוטיות) כולל כיסוי כלל מרחבי 360⁰, כולל כל הנדרש להתקנות חוץ. המחיר כולל את גוף התאורה. | קומפלט | 5 | 45000 | 225000
10.1 |  | יחידת קצה נקודה למספר נקודות גלים מילימטרים בתחום תדרים 57-66 גיגה הרץ בקיבולת נטו 1 גיגה ביט סימטרי. כולל אנטנת 1 רגל לטווח של עד 700 מטר, ספק וכל הנדרש להתקנות חוץ | קומפלט | 10 | 11500 | 115000
10.1 |  | לינק אלחוטי גלים מילימטרים בתחום תדרים 70/80 גיגה הרץ נקודה לנקודה בקיבולת נטו 1,000 מגה סימטרי. כולל אנטנות וכל הנדרש להתקנות חוץ | קומפלט | 2 | 52000 | 104000
10.1 |  | לינק אלחוטי גלים מילימטרים בתחום תדרים 70/80 גיגה הרץ נקודה לנקודה בקיבולת נטו 1,000 מגה סימטרי. כולל אנטנות 1 רגל לטווח עד 2800 מטר, ספקי כח AC POE, מתקני תלייה ומגיני ברקים להתקנות חוץ | קומפלט | 2 | 54000 | 108000
10.1 |  | לינק אלחוטי גלים מילימטרים בתחום תדרים 70/80 גיגה הרץ, וגם 5 גיגה הרץ (לגיבוי) נקודה לנקודה בקיבולת נטו 1,000 מגה סימטרי. כולל אנטנות 1 רגל לטווח עד 5000 מטר, ספקי כח AC POE, מתקני תלייה ומגיני ברקים להתקנות חוץ | קומפלט | 2 | 57500 | 115000
10.1 |  | לינק אלחוטי גלים מילימטרים בתחום תדרים 70/80 גיגה הרץ נקודה לנקודה בקיבולת נטו 1,000 מגה סימטרי. כולל אנטנות 2 רגל לטווח עד 3800 מטר, ספקי כח AC POE, מתקני תלייה ומגיני ברקים להתקנות חוץ | קומפלט | 2 | 56000 | 112000
10.1 |  | לינק אלחוטי גלים מילימטרים בתחום תדרים 70/80 גיגה הרץ, וגם 5 גיגה הרץ (לגיבוי) נקודה לנקודה בקיבולת נטו 1,000 מגה סימטרי. כולל אנטנות 2 רגל לטווח עד 14000 מטר, ספקי כח AC POE, מתקני תלייה ומגיני ברקים להתקנות חוץ | קומפלט | 2 | 64000 | 128000
10.1 |  | תוספת תשלום עבור רישיון תוכנה לינק אלחוטי גלים מילימטרים בתחום תדרים 70/80 גיגה הרץ נקודה לנקודה בקיבולת נטו 1,000 מגה סימטרי, שדרוג לקצב 2,000 מגה סימטרי | קומפלט | 5 | 3500 | 17500
10.1 |  | תוספת תשלום עבור רישיון תוכנה לינק אלחוטי גלים מילימטרים בתחום תדרים 70/80 גיגה הרץ נקודה לנקודה בקיבולת נטו 1,000 מגה סימטרי, שדרוג לקצב 5,000 מגה סימטרי | קומפלט | 5 | 7250 | 36250
10.1 |  | תוספת תשלום עבור רישיון תוכנה לינק אלחוטי גלים מילימטרים בתחום תדרים 70/80 גיגה הרץ נקודה לנקודה בקיבולת נטו 1,000 מגה סימטרי, שדרוג לקצב 10,000 מגה סימטרי | קומפלט | 5 | 12500 | 62500
10.1 |  | ביצוע סקר אלחוט כולל לאתר, הכנת מפות רשת, תכנון הפתרון לישום מערכת האלחוט והגדרת המערכות הנדרשות, יישום הנתונים על גבי מערכת ה- GIS העירונית. במסגרת הסקר יש לבדוק מבנה וצורת הקמת מערכת אלחוט באתר, כל אמצעי העזר הנדרשים לביצוע הסקר יסופקו ע"י הקבלן ובכלל זה הפעלת מנוף וכל אמצעי אחר נדרש לביצוע הסקר בצורה מושלמת. | קומפ' | 20 | 2500 | 50000
10.1 |  | אספקה, התקנה והפעלה מלאה של יחידת שידור קווית קומפלט, לשידור ב 2 מגה UPLOAD לכל הפחות למוקד. היחידה תכלול: דוחס, מודם קווי IPVPN, מאמ"ת, פס שקעים וכל אמצעי הנדרש לצורך הפעלה מושלמת, בכלל זה כל התאומים עם ספקי התשתית כדוגמת בזק או HOT, לקבלת קוו IPVPN וקבלת מודמים במתקנים, והשינויים הדרושים לצורך ההתקנה. המחיר המוצע לא יכלול את עלות הקו. | קומפ' | 20 | 4000 | 80000
10.1 |  | ראוטר סלולארי כולל חיבור סים ברוחב 2TB הסים יסופק ע"י הלקוח | יחידה | 5 | 1200 | 6000
|  | סה"כ לפרק 10: תמסורת ועורקים אלחוטיים |  |  |  | 1448700
פרק 11 |  | פרק 11: תשתית פסיבית
תשתית נחושת:
11.1 | 34 | אספקה, התקנה, בדיקה, סימון ושילוט, נקודת תקשורת פנים 10G CAT 6A הכוללת אספקה והתקנה של כבל CAT-7A 1200MHZ 4*2*22#, סיכוך רשת 55%, באורך עד 50 מטר, שקע קצה RJ45 בשני קצוות הכבל (שקע/פנל), כולל חלק יחסי בפנל הניתוב, בעל הסמכה לתקן CAT6A כולל קופסה מודולרית עה"ע/תה"ט והשלמת צנרת/תיעול כנדרש | קומפ' | 300 | 350 | 105000 |  |  | עבור INDOOR
11.2 |  | אספקה, התקנה, בדיקה, סימון ושילוט, נקודת תקשורת פנים 10G CAT 6A הכוללת אספקה והתקנה של כבל CAT-7A 1200MHZ 4*2*22#, סיכוך רשת 55%, באורך עד 90 מטר, שקע קצה RJ45 בשני קצוות הכבל (שקע/פנל), כולל חלק יחסי בפנל הניתוב, בעל הסמכה לתקן CAT6A כולל קופסה מודולרית עה"ע/תה"ט והשלמת צנרת/תיעול כנדרש | קומפ' | 300 | 400 | 120000 |  |  | עבור INDOOR
11.3 |  | אספקה, התקנה, בדיקה, סימון ושילוט, נקודת תקשורת חוץ 10G CAT 6A הכוללת אספקה והתקנה של כבל CAT-7A 1200MHZ 4*2*22#, סיכוך רשת 55%, משוריין, באורך עד 50 מטר, שקע קצה RJ45 בקופסת IP66 (מחיר הקופסא יהיה כלול במחיר הנקודה) ושקע כנ"ל בצד הפנל כולל חלקי יחסי בפנל הניתוב, בעל הסמכה לתקן CAT6A כולל השלמת צנרת/תיעול כנדרש. | קומפ' | 150 | 550 | 82500 |  |  | עבור OUTDOOR
11.4 |  | אספקה, התקנה, בדיקה, סימון ושילוט, נקודת תקשורת חוץ 10G CAT 6A הכוללת אספקה והתקנה של כבל CAT-7A 1200MHZ 4*2*22#, סיכוך רשת 55%, משוריין, באורך עד 90 מטר, שקע קצה RJ45 בקופסת IP66 (מחיר הקופסא יהיה כלול במחיר הנקודה) ושקע כנ"ל בצד הפנל כולל חלקי יחסי בפנל הניתוב, בעל הסמכה לתקן CAT6A כולל השלמת צנרת/תיעול כנדרש. | קומפ' | 150 | 600 | 90000 |  |  | עבור OUTDOOR
11.5 |  | מגשר RJ-45/RJ-45 מסוכך CAT6A ארבעה זוגות, באורך עד 3 מטר הכבל יסופק בחיווט ישיר או מוצלב על פי הדרישה. בכל צבע וממוספר ע"פ דרישת הלקוח. למגשר יהיה אישור עמידה בתוקף בתקן CAT6A של מעבדה בין לאומית. | יחידה | 1500 | 30 | 45000 |  |  | עבור OUTDOOR
תשתית אופטית
הערה: מחיר הסיבים מכל סוג יכלול את עלות בדיקות הסיב (OTDR ומד ניחות, כולל הגשת דו"ח בדיקות מלא).
11.6 | 34 | אספקה והתקנת כבל אופטי 50 מיקרון 6 סיב MM OM4 להתקנה פנימית | מטר | 750 | 18 | 13500
11.7 |  | אספקה והתקנת כבל אופטי 50 מיקרון 12 סיב MM OM4 להתקנה פנימית | מטר | 750 | 21 | 15750
11.8 |  | אספקה והתקנת כבל אופטי להתקנה חיצונית 6 סיבים SM בקוטר 9 מקרון בתצורת TIGHT BUFFER כולל חיזוקי כבלר ומעטה חיצוני HFFR | מטר | 10000 | 18 | 180000
11.9 |  | אספקה והתקנת כבל אופטי להתקנה חיצונית 12 סיבים SM בקוטר 9 מקרון בתצורת TIGHT BUFFER כולל חיזוקי כבלר ומעטה חיצוני HFFR | מטר | 5000 | 22 | 110000
11.10 |  | אספקה והתקנת כבל אופטי להתקנה חיצונית 24 סיבים SM בקוטר 9 מקרון בתצורת TIGHT BUFFER כולל חיזוקי כבלר ומעטה חיצוני HFFR | מטר | 3000 | 24 | 72000
11.11 |  | אספקה והתקנת כבל אופטי להתקנה חיצונית 48 סיבים SM בקוטר 9 מקרון בתצורת TIGHT BUFFER כולל חיזוקי כבלר ומעטה חיצוני HFFR | מטר | 2000 | 36 | 72000
11.12 |  | אספקה והתקנת כבל אופטי להתקנה חיצונית 96 סיבים SM בקוטר 9 מקרון בתצורת TIGHT BUFFER כולל חיזוקי כבלר ומעטה חיצוני HFFR | מטר | 2000 | 54 | 108000
11.13 |  | אספקה והתקנה של קלוז'ר אופטי עד 24 סיב כולל ריתוך הסיבים | קומפ' | 50 | 1400 | 70000
11.14 |  | אספקה והתקנה של קלוז'ר אופטי עד 48 סיב כולל ריתוך הסיבים | קומפ' | 10 | 2100 | 21000
11.15 |  | אספקה והתקנה של קלוז'ר אופטי עד 96 סיב כולל ריתוך הסיבים | קומפ' | 5 | 3200 | 16000
11.16 |  | אספקה והתקנה של לוח ניתוב אופטי ל 12 סיב כולל 12 מתאמים אופטיים LC/LC כולל מגש חיבורים | קומפ' | 120 | 300 | 36000
11.17 |  | אספקה והתקנה של לוח ניתוב אופטי ל 24 סיב כולל 24 מתאמים אופטיים LC/LC כולל מגש חיבורים | קומפ' | 60 | 450 | 27000
11.18 |  | אספקה והתקנה של לוח ניתוב אופטי ל 48 סיב כולל 48 מתאמים אופטיים LC/LC כולל מגש חיבורים | קומפ' | 10 | 700 | 7000
11.19 |  | אספקה והתקנה של לוח ניתוב אופטי ל 96 סיב כולל 96 מתאמים אופטיים LC/LC כולל מגש חיבורים | קומפ' | 15 | 900 | 13500
11.20 |  | אספקה והתקנת מחבר אופטי מסוג פיגטייל SM/MM + ריתוך ובדיקה | קומפ' | 6000 | 78 | 468000
11.21 |  | מגשר אופטי כפול 2 מטר SM/MM מסוג LC/LC | יחידה | 500 | 96 | 48000
11.22 |  | תוספת מחיר למטר מגשר אופטי | מטר | 1 | 10 | אופציה לא לסיכום
כבלי מתח משוריין לתנאי חוץ למצלמות מרוחקות:
11.23 |  | אספקה והתקנת כבל מתח 3X1.5 ממ"ר מסוג "N2XY", בידוד "XLPE" להתקנה חיצונית - NYY | מטר | 5000 | 7 | 35000
11.24 |  | אספקה והתקנת כבל מתח 3X2.5 ממ"ר מסוג "N2XY", בידוד "XLPE" להתקנה חיצונית - NYY | מטר | 500 | 9 | 4500
11.25 |  | חיבור נקודת חשמל חיצונית בשני צידי הקו (לוח חשמל כולל אספקת מאמ"תוצד ארון כולל שקע ) | יחידה | 60 | 210 | 12600 |  |  | העבודה תבוצע ע"י חשמלאי מוסמך
11.26 |  | אספקה והתקנת קיט הכולל: כבל מתיחה מפלדה, ווי עגינה, לולאות וברגי מתיחה, באורך עד 30 מטר. | קומפ' | 20 | 450 | 9000
11.27 |  | אספקה והתקנת קיט הכולל: כבל מתיחה מפלדה, ווי עגינה, לולאות וברגי מתיחה, באורך עד 50 מטר. | קומפ' | 15 | 650 | 9750
11.28 |  | אספקה והתקנת קיט הכולל: כבל מתיחה מפלדה, ווי עגינה, לולאות וברגי מתיחה, באורך עד 100 מטר. | קומפ' | 5 | 950 | 4750
11.29 |  | אספקה והתקנת קיט הכולל: כבל מתיחה מפלדה, ווי עגינה, לולאות וברגי מתיחה, באורך עד 150 מטר. | קומפ' | 5 | 1200 | 6000
|  | סה"כ לפרק 11: תשתית פסיבית |  |  |  | 1801850
פרק 12 |  | פרק 12: מסדים
12.1 | 35 | ארון שרתים ותקשורת 42-48U להתקנה פנימית | קומפ' | 4 | 6800 | 27200
12.2 |  | ארון תקשורת 10-20U בתליה "19, 60-80 ס"מ עומק 80 ס"מ הארון יכלול דפנות צד ודלת קידמית מחוררת, אוזניות למנעול תליה. | קומפ' | 100 | 1500 | 150000
12.3 |  | אספקת והתקנת ארון חוץ פוליקרבונט IP55 הכולל לפחות 2 שקעי יציאת מתח 220VAC מוגנים באמצעות ממסר פחת ומאמ"ת, אמצעי אוורור אשר יאפשרו שמירה על טמפ' המתאימה להגדרות הציוד שיותקן בו, כולל מתאמי ומחברי התקשורת (נחושת ואופטיים), נעילה מכנית לדלת הארון והתראת Tamper. גודל הארון יהיה תואם את כמות הציוד שיותקן בו בתוספת 30% רזרבה לציוד עתידי. | קומפ' | 60 | 4500 | 270000
12.4 |  | תוספת ערכת בקרה לניטור רכיבי הארון | קומפ' | 60 | 2500 | 150000
12.5 |  | גומחת בטון מזויין ב-30 (פילר) במידות המתאימות להתקנת ארון הציוד שבאתר בתוך הגומחה, כולל תקרת בטון, דלת, נעליה, חפירה ו/או חציבה, ביסוס, וכל הדרוש לשם התקנה מלאה ומושלמת | קומפ' | 20 | 2200 | 44000
12.6 |  | ערכת הארקה לארון הערכה תכלול פס חיבורים יעודי כולל ברגיי חיבורים וצמות חיבור מכבל הארקה 16 ממ"ר גמיש לכל אביזרי הארון וכל הציודים בו, חיבור בתצורת כוכב מפס החיבורים לציוד. | קומפ' | 100 | 150 | 15000
12.7 |  | כבל הארכה 16 ממ"ר כולל נעלי כבל | מטר | 5000 | 12 | 60000
12.8 |  | מדף קבוע לעומס של עד 50 ק"ג למסד שרתים | יחידה | 8 | 60 | 480
12.9 |  | פס הכולל 12 שקעים קומקום, כולל מאמ"ת 20A וכבל הזנה 5 מטר, להתקנה "19 | יחידה | 8 | 180 | 1440
12.10 |  | פס הכולל 6 שקעים ישראלי, כולל מאמ"ת 16A וכבל הזנה 5 מטר, מזווד מתכתי | יחידה | 100 | 120 | 12000
12.11 |  | PDU מנוטר- SWITCHED 16A , הכולל 20 שקעי C13 ו- 2 שקעי C19 לפחות | יחידה | 1 | 2200 | אופציה לא לסיכום
12.12 |  | PDU מנוטר- SWITCHED 32A , הכולל 20 שקעי C13 ו- 2 שקעי C19 לפחות | יחידה | 1 | 3500 | אופציה לא לסיכום
|  | סה"כ לפרק 12: מסדים |  |  |  | 730120
פרק 13 |  | פרק 13: מעברים ומובילי כבילה
הערה: כל מחירי היחידה בפרק להלן כוללים אספקה, התקנה, חיבור, עיגון השחלה, מחברים, קופסאות מעבר, קופסאות חיבור והתפצלות, סיומות, זויות וכל הנדרש השלמת תשתית ע"פ הדרישות בשטח.
13.1 | 36 | אספקה והתקנת צינור פלסטי (PVC) קשיח בקוטר עד 50 מ"מ כבה מאליו להשחלת כבלי חשמל ו/או תקשורת, כולל כל הקופסאות וחומרי העזר הנדרשים | מטר | 500 | 20 | 10000
13.2 |  | אספקה והתקנת צינור מריכף כבה מאליו 16 מ'מ כולל שלות ואביזרי חיבור | מטר | 2000 | 7 | 14000
13.3 |  | אספקה והתקנת צינור מריכף כבה מאליו 25 מ'מ כולל שלות ואביזרי חיבור | מטר | 1500 | 11 | 16500
13.4 |  | אספקה והתקנת צינור מריכף כבה מאליו 29 מ'מ כולל שלות ואביזרי חיבור | מטר | 250 | 12 | 3000
13.5 |  | אספקה והתקנת צינור מריכף כבה מאליו 36 מ'מ כולל שלות ואביזרי חיבור | מטר | 250 | 12 | 3000
13.6 |  | אספקה והתקנת צינור מריכף כבה מאליו 50 מ'מ כולל שלות ואביזרי חיבור | מטר | 500 | 16 | 8000
13.7 |  | אספקה והתקנת צינור מפוליאטילן בקוטר עד 75 מ"מ, יק"ע 13.5 לפי תקן בזק לתקשורת, עם שכבת סיליקור פנימית, הצינור עם פסי סימון בצבע כנדרש לפי סוג המערכת שבתכנון, כולל חוט נילון שזור 8 מ"מ, עבור סיבים אופטיים או תקשורת | מטר | 2500 | 18 | 45000
13.8 |  | אספקה והתקנת צינור מתכת שרשורי בקוטר עד 23 מ"מ מצופה ב-PVC שחור עמיד לקרינת UV הצינור יסתיים בסיומות תקניות מוברגות "מופות" | מטר | 1500 | 12 | 18000
13.9 |  | אספקה והתקנת צינור פלסטי שרשורי גמיש דו שכבתי קוטר 75 מ"מ דגם "מגנום" או "קוברה גמיש" או שווה איכות מאושר, עם חוט משיכה מניילון שזור בקוטר 8 מ"מ וחיבורים אטומים בין הצינורות | מטר | 500 | 50 | 25000
13.10 |  | אספקה והתקנת תעלת מתכת מגולוונת בגודל עד 60*40 מ"מ כולל חיתוכים וכיפופים נדרשים, כולל מכסה. כולל אביזרי מעבר, פינות, פיצול וסיומות. הברגות כל 40 ס"מ. | מטר | 850 | 50 | 42500
13.11 |  | אספקה והתקנת תעלת מתכת מגולוונת בגודל עד 120 *60 מ"מ, חיתוכים וכיפופים נדרשים, כולל מכסה. כולל אביזרי מעבר, פינות, פיצול וסיומות. הברגות כל 40 ס"מ. | מטר | 250 | 55 | 13750
13.12 |  | אספקה והתקנת תעלת מתכת מגולוונת בגודל עד 200 *200 מ"מ, חיתוכים וכיפופים נדרשים, כולל מכסה. כולל אביזרי מעבר, פינות, פיצול וסיומות. הברגות כל 40 ס"מ. | מטר | 100 | 70 | 7000
13.13 |  | אספקה והתקנת תעלת PVC במידות 30 * 15 מ"מ כולל חיזוקים סופיים ואביזרים נדרשים, כולל מכסה. | מטר | 3000 | 15 | 45000
13.14 |  | אספקה והתקנת תעלת PVC במידות 60 * 40 מ"מ כולל חיזוקים סופיים ואביזרים נדרשים, כולל מכסה | מטר | 1500 | 20 | 30000
13.15 |  | אספקה והתקנת תעלת PVC במידות 120 * 60 מ"מ כולל חיזוקים סופיים ואביזרים נדרשים, כולל מכסה. | מטר | 150 | 25 | 3750
13.16 |  | אספקה והתקנת תעלת PVC במידות 120 * 100 מ"מ כולל חיזוקים סופיים ואביזרים נדרשים, כולל מכסה. | מטר | 150 | 27 | 4050
13.17 |  | אספקה והתקנת תעלת PVC במידות 300 * 100 מ"מ כולל חיזוקים סופיים ואביזרים נדרשים, כולל מכסה. | מטר | 50 | 29 | 1450
13.18 |  | אספקה והתקנת צינור פלדה מגולוון | מטר | 150 | 32 | 4800
13.19 |  | קידוח בטון מעל 40 ס"מ | קומפ' | 20 | 300 | 6000
13.20 |  | מעבר קיר בלוקים או מחצה קלה | יחידה | 350 | 60 | 21000
13.21 |  | מעבר קיר בטון 100 מ'מ | יחידה | 150 | 250 | 37500
13.22 |  | מעבר קיר בטון 200 מ'מ | יחידה | 100 | 250 | 25000
|  | סה"כ לפרק 13: מעברים ומובילי כבילה |  |  |  | 384300
פרק 14 |  | פרק 14: חפירות
מחיר כל עבודות החפירה והנחת הצנרת מכל סוג כמפורט להלן יכללו את כל הנדרש לשם ביצוע העבודה באופן מושלם לרבות תאמוים מול כל הרשויות והגופים הנדרשים, סידורי הביטחון והבטיחות בהתאם לתקנות ונוהלי העירייה, הסדרי תנועה, ליווי משטרתי, ביצוע כל התיקונים הדרושים לאחר ותוך כדי ביצוע העבודה, פינוי פסולת והחזרת המצב לקדמותו
תכנון והסדרים
14.1 | 37 | ביצוע מדידות באתר, תכנון וסימון תוואי מקטעי החפירה, מיקומי גובים וארונות ע"י מודד, כולל סיור עם מנהל העבודה לאחר ביצוע סקר תשתיות | קומפ' | 10 | 3500 | 35000
14.2 |  | איתור וסימון בלבד של תשתיות באתר על הקרקע למקטע חפירה עד 150 מטר | קומפ' | 50 | 6500 | 325000
14.3 |  | מדידות והכנת קבצי אוטוקאד עבור מקטע, מותנה בקבלת קבצי אוטוקאד מקור מהלקוח | קומפ' | 30 | 2000 | 60000
14.4 |  | בדיקות דיטקטור לזיהוי תשתיות קיימות בשטח | קומפ' | 3 | 3500 | 10500
חפירה/חריצה/חציבה תעלות תקשורת
14.5 | 37 | ביצוע חפירה/חריצה בכורכר/אדמת בור (כולל החזרת המצב לקדמותו), החפירה/חריצה כוללת: חפירה/חריצה בעומק עד 1 מ' וברוחב עד 60 ס"מ, מילוי החפיר בחומר מילוי כולל בדיקת מעבדה ל 98% הידוק במקומות הנדרשים בהתאם לתוכנית חתך כולל פינוי פסולת | מטר | 1500 | 220 | 330000
14.6 |  | ביצוע חפירה/חריצה בריצוף אבן משתלבת (כולל החזרת המצב לקדמותו), החפירה/חריצה כוללת: חפירה/חציבה/חריצה עד 1 מ' וברוחב עד 60 ס"מ. מילוי החפיר בחול/מצע סוג א' (החלפה מלאה) בהתאם להוראות העירייה כולל בדיקת מעבדה ל 98% הידוק במקומות הנדרשים בהתאם לתוכנית חתך, כולל תיקון כביש/מדרכה בכל סוגי הריצוף כולל פינוי פסולת | מטר | 1500 | 250 | 375000
14.7 |  | ביצוע חפירה/חריצה במשטח אספלט (כולל החזרת המצב לקדמותו), החפירה/חריצה כוללת: חפירה/חציבה/חריצה עד 1 מ' וברוחב עד 60 ס"מ. מילוי החפיר בחול/מצע סוג א' (החלפה מלאה) בהתאם להוראות העירייה כולל בדיקת מעבדה ל 98% הידוק במקומות הנדרשים בהתאם לתוכנית חתך, כולל תיקון כביש/מדרכה בכל סוגי הריצוף כולל פינוי פסולת | מטר | 1500 | 180 | 270000
14.8 |  | אספקה והתקנת צינור תק"ק בקוטר 6" עם עובי דופן 8 מ"מ כולל חוט משיכה בעובי 8 מ"מ | מטר | 500 | 65 | 32500
14.9 |  | אספקה והתקנת צינור תק"ק בקוטר 4" עם עובי דופן 8 מ"מ כולל חוט משיכה בעובי 8 מ"מ | מטר | 4500 | 65 | 292500
14.10 |  | קידוח אופקי בכל שיטה שהיא כולל החדרת עד 4 צינורות יק"ע 11 בקוטר עד 50 מ"מ לרבות חפירת הבור בשני צדדים, הידוק, כיסוי והחזרת המצב לקדמותו | מטר | 300 | 320 | 96000
14.11 |  | קידוח אופקי בכל שיטה שהיא כולל החדרת עד 4 צינורות פוליאתילן בקוטר עד 63 מ"מ לרבות חפירת הבור בשני צדדים, הידוק, כיסוי והחזרת המצב לקדמותו | מטר | 50 | 350 | 17500
14.12 |  | קידוח אופקי בכל שיטה שהיא כולל החדרת עד 4 צינורות פוליאתילן בקוטר עד 110 מ"מ לרבות חפירת הבור בשני צדדים, הידוק, כיסוי והחזרת המצב לקדמותו | מטר | 50 | 380 | 19000
14.13 |  | חריצת טרנצ'ר/מיקרוטרנצ'ר בכל תוואי. המחיר כולל את כל הדרוש לרבות אספקה והנחת צנרת FLATLINER או שו"ע מאושר בקוטר חיצוני עד 16 מ"מ, בעומק של 20 עד 60 ס"מ וברוחב של 5 עד 20 ס"מ, פינוי החומר החפור מהחריץ החפור בעזרת שואב ופינוי החומר החפור לאתר פינוי פסולת מורשה, פריסת סיב אופטי וכבל חשמל בתוך הצנרת באמצעות נשיפה או בכל דרך אחרת, איטום החריץ בתם התהליך | מטר | 6000 | 410 | 2460000
14.14 |  | אספקה והנחת צנרת 50 מ"מ HDPE יק"ע 13.5 בכל סוג של חפירה | מטר | 4000 | 15 | 60000
14.15 |  | אספקה והנחת צנרת 50 מ"מ HDPE יק"ע 11 בכל סוג של חפירה | מטר | 1500 | 17 | 25500
14.16 |  | אספקה והנחת צנרת 75 מ"מ HDPE יק"ע 13.5 בכל סוג של חפירה | מטר | 1500 | 20 | 30000
14.17 |  | כבל סימון מתכתי להנחה בחפיר , לזיהוי עתידי של מיקום התשתיות | מטר | 6500 | 25 | 162500
|  | סה"כ לפרק 14: חפירות |  |  |  | 4601000
פרק 15 |  | פרק 15: תאי מעבר
15.1 | 38 | אספקה והתקנה תא מעבר A1 כולל מכסים מיצקת ברזל עם סמל וכיתוב העירייה, עמיד לעומס 12.5 טון, כולל חפירה ו/או חציבה בניה כולל הסדרת השטח, חדירת כל הצנרת, אטימה, ניקוז וכו' | יחידה | 40 | 13500 | 540000
15.2 |  | אספקה והתקנה תא מעבר גלילי גובה 50 ס"מ, קוטר 60 ס"מ. תקרה 25 טון, מכסה כולל יציקת דגם הרשות המקומית, כולל חפירה ו/או חציבה בניה, הסדרת השטח, חדירת כל הצנרת, אטימה, ניקוז וכיוצ"ב כל הנדרש וכו' | יחידה | 30 | 3500 | 105000
15.3 |  | אספקה והתקנה תא מעבר גלילי גובה 100 ס"מ, קוטר 60 ס"מ .תקרה 25 טון, מכסה כולל יציקת דגם הרשות המקומית, כולל חפירה ו/או חציבה בניה, הסדרת השטח, חדירת כל הצנרת, אטימה, ניקוז וכיוצ"ב כל הנדרש וכו' | יחידה | 60 | 3750 | 225000
15.4 |  | אספקה והתקנה תא מעבר גלילי גובה 50 ס"מ, קוטר 80 ס"מ. תקרה 25 טון, מכסה כולל יציקת דגם הרשות המקומית, כולל חפירה ו/או חציבה בניה, הסדרת השטח, חדירת כל הצנרת, אטימה, ניקוז וכיוצ"ב כל הנדרש וכו' | יחידה | 20 | 4100 | 82000
15.5 |  | אספקה והתקנה תא מעבר גלילי גובה 100 ס"מ, קוטר 80 ס"מ .תקרה 25 טון, מכסה כולל יציקת דגם הרשות המקומית, כולל חפירה ו/או חציבה בניה, הסדרת השטח, חדירת כל הצנרת, אטימה, ניקוז וכיוצ"ב כל הנדרש וכו' | יחידה | 10 | 4500 | 45000
|  | סה"כ לפרק 15: תאי מעבר |  |  |  | 997000
פרק 16 |  | פרק 16: קונזולות, תרנים ועמודים
הערה: מחיר כל הקונזולות, עמודים או תרנים יכלול מותחנים בכל עובי ו/או סוג נדרש. מחיר התרנים יכלול אישור קונסטרוקטור לעמוד, לביסוס ולהתקנה
16.1 | 39 | קונזולה 3 עד 6 מטר | קומפ' | 10 | 2200 | 22000
16.2 |  | עמוד 3 עד 4 מטר | קומפ' | 10 | 2500 | 25000
16.3 |  | תורן 6 מטר | קומפ' | 5 | 5500 | 27500
16.4 |  | תורן 9 מטר | קומפ' | 5 | 7000 | 35000
16.5 |  | תורן 15 מטר | קומפ' | 10 | 13000 | 130000
16.6 |  | התקן להנמכת מצלמה | קומפ' | 12 | 5500 | 66000
|  | סה"כ לפרק 16: קונזולות, תרנים ועמודים |  |  |  | 305500
פרק 17 |  | פרק 17: כללי
17.1 |  | הספק יבצע ויספק תכנון ראשוני (PDR) להתקנת כלל הציוד והמערכות המוצעות, תוך התחשבות בשיקולי תחזוקה ותפעול, הנדסת אנוש, שיקולי רזרבה וגידול עתידי וכן צרכי הציוד שיותקן במסדים ובחדרים השונים. יש לאשר את שלבי התכנון לפני ההתקנה. | קומפ' | 100 | 1500 | 150000
17.2 |  | הספק יבצע ויספק תכנון מפורט (CDR) להתקנת כלל הציוד והמערכות המוצעות, תוך התחשבות בשיקולי תחזוקה ותפעול, הנדסת אנוש, שיקולי רזרבה וגידול עתידי וכן צרכי הציוד שיותקן במסדים ובחדרים השונים. יש לאשר את שלבי התכנון לפני ההתקנה. | קומפ' | 100 | 1500 | 150000
17.3 |  | הכנת תיעוד מלא של כל המערכות המותקנות - AS-MADE, כולל מפות רשת וכל הנדרש במערכת השו"ב. התתיעוד יוגש ממוחשב וכן שלושה תיקים מודפסים כתוכניות ומידע מלא ומפורט הכולל הסברים מפורטים על צורת תפעול המערכת כולל עדכון מפות ה- GIS העירוניות בתוואי החפירה ומיקומי האנטנות וכיוצ"ב. | קומפ' | 100 | 2500 | 250000
17.4 |  | שעות עבודת יום למתקין תקשורת / תשתית לביצוע עבודות אחזקה ועבודות אשר אינן מופיעות בכתב הכמויות ואשר ניתן אישור בכתב לביצועם מראש על ידי הלקוח. | ש"ע | 50 | 150 | 7500
17.5 |  | שעות עבודת יום לטכנאי תקשורת / תשתית לביצוע עבודות אחזקה ועבודות אשר אינן מופיעות בכתב הכמויות ואשר ניתן אישור בכתב לביצועם מראש על ידי הלקוח. | ש"ע | 30 | 220 | 6600
17.6 |  | שעות עבודת לילה למתקין תקשורת / תשתית לביצוע עבודות אחזקה ועבודות אשר אינן מופיעות בכתב הכמויות ואשר ניתן אישור בכתב לביצועם מראש על ידי הלקוח. | ש"ע | 30 | 250 | 7500
17.7 |  | שעות עבודת לילה לטכנאי תקשורת / תשתית לביצוע עבודות אחזקה ועבודות אשר אינן מופיעות בכתב הכמויות ואשר ניתן אישור בכתב לביצועם מראש על ידי הלקוח. | ש"ע | 50 | 300 | 15000
17.8 |  | שעות עבודת מפתח תוכנה בעל כישורים והכשרה המתאימה למתן עזרה ותמיכה לכל גורם צג לצורך יצירת ממשק בין המערכות המסופקות במסגרת מכרז זה לבין מערכות ותוכנות צג ג | ש"ע | 50 | 335 | 16750
17.9 |  | במת הרמה ליום עבודה | קומפ' | 50 | 2000 | 100000
|  | סה"כ לפרק 17: כללי |  |  |  | 703350
פרק 18 |  | פרק 18: - כל הפריטים כוללים רישיון שנתי התקנה והפעלה LORA WAN
18.1 |  | שרת רשת לורה תעשייתי בתצורת Tenant בענן - חיבוריות שנתית עד 1000 התקני קצה כולל 3 רשיונות קליינט | קומפלט | 1 | 31500 | 31500
18.2 |  | תוספת רישיון ותוכנת קליינט לתוכנת ניהול מערך ה-IoT | קומפלט | 4 | 4200 | 16800
18.3 |  | הקמה והגדרה של התקן קצה בשרת רשת לורה ושילובו במערכת | קומפלט | 650 | 150 | 97500
18.4 |  | תחנת בסיס LoRa Gateway להתקנה חיצונית, IP67 , תעשייתי, 16 ערוצים עם GPS , תקשורת LAN וקיט התקנה | קומפלט | 25 | 10000 | 250000
18.5 |  | אנטנת לורה אומני להתקנה חיצונית עם הגבר 8dBi כולל כל הנדרש להתקנה | קומפלט | 50 | 875 | 43750
18.6 |  | חיישן אולטראסוני למדידת נפח האשפה בפחים, IP68 , עם מדידת טמפרטורה/שריפה ואינדיקציית היפוך, מתאים לכל סוגי הפחים | קומפלט | 150 | 2250 | 337500
18.7 |  | חיישן חניה עילי עם 3 טכנולוגיות גילוי - מגנטי, אולטראסוני ואינפרא-אדום, סוללה ניתנת להחלפה | קומפלט | 150 | 2650 | 397500
18.8 |  | חיישן ניטור התקהלות קולנית לתנאי חוץ IP65 , מקרופון class1 , תומך בתקן רעש בנ"ל IEC61672-1 | קומפלט | 50 | 18500 | 925000
18.9 |  | חיישן מפלס מים לשוחת ניקוז / בריכות / מקורות מים | קומפלט | 50 | 8500 | 425000
18.10 |  | לחצן מצוקה תעשייתי | קומפלט | 80 | 2500 | 200000
18.11 |  | חיישן ניטור פתיחת דלת | קומפלט | 60 | 2600 | 156000
18.12 |  | חיישן לניטור לחות, טמפ' וזיהום סביבתי כולל רישיון תוכנה | קומפלט | 50 | 3100 | 155000
18.13 |  | יחידת ניטור מגע יבש | קומפלט | 50 | 2100 | 105000
|  | סה"כ לפרק 18: כל הפריטים כוללים רישיון שנתי התקנה והפעלה LORA WAN |  |  |  | 3140550
פרק 19 |  | פרק 19: שרות לאתרים קיימים שלא בוצעו במסגרת המכרז
19.1 |  | שרות שנתי עבור אתרים גדולים מעל 50 רכיבים | קומפ' | 5 | 5000 | 25000
19.2 |  | שרות שנתי עבור אתרים בינוניים עד 50 רכיבים | קומפ' | 10 | 2750 | 27500
19.3 |  | שרות שנתי עבור אתרים קטנים עד 20רכיבים | קומפ' | 20 | 1900 | 38000
19.4 |  | שירות שנתי למצלמות קבועות קיימות של העירייה שהותקנו בשנים האחרונות. המצלמות בנות 5-8 שנים | יחידה | 700 | 180 | 126000
19.5 |  | שירות שנתי למצלמות PTZ קיימות של העירייה שהותקנו בשנים האחרונות. המצלמות בנות 5-8 שנים | יחידה | 100 | 320 | 32000
|  | סה"כ לפרק 19: שרות לאתרים קיימים שלא בוצעו במסגרת המכרז |  |  |  | 248500
|  | סה"כ מצטבר ללא מע"מ |  |  |  | 30770430
|  | סה"כ מצטבר כולל מע"מ |  |  | 1.17 | 36001403.1

## כתב כמויות
[6 empty] | 17854640 |  |  |  | 17845
# | סעיף במפרט | שרתים ותוכנות ניהול וידיאו | יחידת מידה | סה"כ כמות | מחיר יחידה בש"ח | סה"כ בש"ח | יצרן | מקט / דגם | הערות
הערה: מחיר כל הפריטים המפורטים בכתב הכמויות לעיל יכלול את עלות האספקה, ההתקנה, ההפעלה, המתאמים וכל הדרוש לשם הפעלה מלאה ומושלמת של הרכיב או המכלול המפורט בכל סעיף וסעיף וכן בדיקות הקבלה ותקופת האחריות
הערה: כל מחירי הפריטים שבכתב הכמויות יהיו בש"ח וללא תוספת מע"מ. מע"מ יתווסף בסוף הטבלה בשורת הסיכום הכולל.
הערה: פרטי הציוד אשר יוצעו על ידי המציע יענו על כל דרישות המפרט הטכני
פרק 1 |  | פרק 1: תשתית פסיבית
תשתית נחושת:
1.1 |  | אספקה, התקנה, בדיקה, סימון ושילוט, נקודת תקשורת פנים 10G CAT 6A הכוללת אספקה והתקנה של כבל CAT-7A 1200MHZ 4*2*22#, סיכוך רשת 55%, באורך עד 50 מטר, שקע קצה RJ45 בשני קצוות הכבל (שקע/פנל), כולל חלק יחסי בפנל הניתוב, בעל הסמכה לתקן CAT6A כולל קופסה מודולרית עה"ע/תה"ט והשלמת צנרת/תיעול כנדרש | קומפ' | 2000 | 420 | 840000 |  |  | עבור INDOOR
1.2 |  | אספקה, התקנה, בדיקה, סימון ושילוט, נקודת תקשורת פנים 10G CAT 6A הכוללת אספקה והתקנה של כבל CAT-7A 1200MHZ 4*2*22#, סיכוך רשת 55%, באורך עד 90 מטר, שקע קצה RJ45 בשני קצוות הכבל (שקע/פנל), כולל חלק יחסי בפנל הניתוב, בעל הסמכה לתקן CAT6A כולל קופסה מודולרית עה"ע/תה"ט והשלמת צנרת/תיעול כנדרש | קומפ' | 1500 | 550 | 825000 |  |  | עבור INDOOR
1.3 |  | אספקה, התקנה, בדיקה, סימון ושילוט, נקודת תקשורת חוץ 10G CAT 6A הכוללת אספקה והתקנה של כבל CAT-7A 1200MHZ 4*2*22#, סיכוך רשת 55%, משוריין, באורך עד 50 מטר, שקע קצה RJ45 בקופסת IP66 (מחיר הקופסא יהיה כלול במחיר הנקודה) ושקע כנ"ל בצד הפנל כולל חלקי יחסי בפנל הניתוב, בעל הסמכה לתקן CAT6A כולל השלמת צנרת/תיעול כנדרש. | קומפ' | 350 | 750 | 262500 |  |  | עבור OUTDOOR
1.4 |  | אספקה, התקנה, בדיקה, סימון ושילוט, נקודת תקשורת חוץ 10G CAT 6A הכוללת אספקה והתקנה של כבל CAT-7A 1200MHZ 4*2*22#, סיכוך רשת 55%, משוריין, באורך עד 90 מטר, שקע קצה RJ45 בקופסת IP66 (מחיר הקופסא יהיה כלול במחיר הנקודה) ושקע כנ"ל בצד הפנל כולל חלקי יחסי בפנל הניתוב, בעל הסמכה לתקן CAT6A כולל השלמת צנרת/תיעול כנדרש. | קומפ' | 150 | 900 | 135000 |  |  | עבור OUTDOOR
1.5 |  | מגשר RJ-45/RJ-45 מסוכך CAT6A ארבעה זוגות, באורך עד 3 מטר הכבל יסופק בחיווט ישיר או מוצלב על פי הדרישה. בכל צבע וממוספר ע"פ דרישת הלקוח. למגשר יהיה אישור עמידה בתוקף בתקן CAT6A של מעבדה בין לאומית. | יחידה | 2500 | 30 | 75000 |  |  | עבור OUTDOOR
תשתית אופטית
הערה: מחיר הסיבים מכל סוג יכלול את עלות בדיקות הסיב (OTDR ומד ניחות, כולל הגשת דו"ח בדיקות מלא).
1.6 | 34 | אספקה והתקנת כבל אופטי 50 מיקרון 6 סיב MM OM4 להתקנה פנימית | מטר | 650 | 22 | 14300
1.7 |  | אספקה והתקנת כבל אופטי 50 מיקרון 12 סיב MM OM4 להתקנה פנימית | מטר | 350 | 25 | 8750
1.8 |  | אספקה והתקנת כבל אופטי להתקנה חיצונית 6 סיבים SM בקוטר 9 מקרון בתצורת TIGHT BUFFER כולל חיזוקי כבלר ומעטה חיצוני HFFR | מטר | 2500 | 22 | 55000
1.9 |  | אספקה והתקנת כבל אופטי להתקנה חיצונית 12 סיבים SM בקוטר 9 מקרון בתצורת TIGHT BUFFER כולל חיזוקי כבלר ומעטה חיצוני HFFR | מטר | 5000 | 24 | 120000
1.10 |  | אספקה והתקנת כבל אופטי להתקנה חיצונית 24 סיבים SM בקוטר 9 מקרון בתצורת TIGHT BUFFER כולל חיזוקי כבלר ומעטה חיצוני HFFR | מטר | 13000 | 28 | 364000
1.11 |  | אספקה והתקנת כבל אופטי להתקנה חיצונית 48 סיבים SM בקוטר 9 מקרון בתצורת TIGHT BUFFER כולל חיזוקי כבלר ומעטה חיצוני HFFR | מטר | 5000 | 42 | 210000
1.12 |  | אספקה והתקנת כבל אופטי להתקנה חיצונית 96 סיבים SM בקוטר 9 מקרון בתצורת TIGHT BUFFER כולל חיזוקי כבלר ומעטה חיצוני HFFR | מטר | 5000 | 58 | 290000
1.13 |  | אספקה והתקנה של קלוז'ר אופטי עד 24 סיב כולל ריתוך הסיבים | קומפ' | 25 | 1400 | 35000
1.14 |  | אספקה והתקנה של קלוז'ר אופטי עד 48 סיב כולל ריתוך הסיבים | קומפ' | 15 | 2100 | 31500
1.15 |  | אספקה והתקנה של קלוז'ר אופטי עד 96 סיב כולל ריתוך הסיבים | קומפ' | 5 | 3200 | 16000
1.16 |  | אספקה והתקנה של לוח ניתוב אופטי ל 12 סיב כולל 12 מתאמים אופטיים LC/LC כולל מגש חיבורים | קומפ' | 80 | 450 | 36000
1.17 |  | אספקה והתקנה של לוח ניתוב אופטי ל 24 סיב כולל 24 מתאמים אופטיים LC/LC כולל מגש חיבורים | קומפ' | 30 | 550 | 16500
1.18 |  | אספקה והתקנה של לוח ניתוב אופטי ל 48 סיב כולל 48 מתאמים אופטיים LC/LC כולל מגש חיבורים | קומפ' | 20 | 750 | 15000
1.19 |  | אספקה והתקנה של לוח ניתוב אופטי ל 96 סיב כולל 96 מתאמים אופטיים LC/LC כולל מגש חיבורים | קומפ' | 4 | 1200 | 4800
1.20 |  | אספקה והתקנת מחבר אופטי מסוג פיגטייל SM/MM + ריתוך ובדיקה | קומפ' | 4000 | 85 | 340000
1.21 |  | מגשר אופטי כפול 2 מטר SM/MM מסוג LC/LC | יחידה | 450 | 95 | 42750
1.22 |  | תוספת מחיר למטר מגשר אופטי | מטר | 1 | 10 | אופציה לא לסיכום
כבלי מתח משוריין לתנאי חוץ למצלמות מרוחקות:
1.23 |  | אספקה והתקנת כבל מתח 3X1.5 ממ"ר מסוג "N2XY", בידוד "XLPE" להתקנה חיצונית - NYY | מטר | 850 | 11 | 9350
1.24 |  | אספקה והתקנת כבל מתח 3X2.5 ממ"ר מסוג "N2XY", בידוד "XLPE" להתקנה חיצונית - NYY | מטר | 850 | 15 | 12750
1.25 |  | חיבור נקודת חשמל חיצונית בשני צידי הקו (לוח חשמל כולל אספקת מאמ"תוצד ארון כולל שקע ) | יחידה | 50 | 300 | 15000 |  |  | העבודה תבוצע ע"י חשמלאי מוסמך
1.26 |  | אספקה והתקנת קיט הכולל: כבל מתיחה מפלדה, ווי עגינה, לולאות וברגי מתיחה, באורך עד 30 מטר. | קומפ' | 3 | 650 | 1950
1.27 |  | אספקה והתקנת קיט הכולל: כבל מתיחה מפלדה, ווי עגינה, לולאות וברגי מתיחה, באורך עד 50 מטר. | קומפ' | 3 | 950 | 2850
1.28 |  | אספקה והתקנת קיט הכולל: כבל מתיחה מפלדה, ווי עגינה, לולאות וברגי מתיחה, באורך עד 100 מטר. | קומפ' | 5 | 1200 | 6000
1.29 |  | אספקה והתקנת קיט הכולל: כבל מתיחה מפלדה, ווי עגינה, לולאות וברגי מתיחה, באורך עד 150 מטר. | קומפ' | 4 | 1500 | 6000
|  | סה"כ לפרק 01: תשתית פסיבית |  |  |  | 3791000
פרק 02 |  | פרק 02: מסדים
2.1 |  | ארון שרתים ותקשורת 42-48U להתקנה פנימית | קומפ' | 20 | 6800 | 136000
2.2 |  | ארון תקשורת 10-20U בתליה "19, 60-80 ס"מ עומק 80 ס"מ הארון יכלול דפנות צד ודלת קידמית מחוררת, אוזניות למנעול תליה. | קומפ' | 70 | 1500 | 105000
2.3 |  | אספקת והתקנת ארון חוץ פוליקרבונט IP55 הכולל לפחות 2 שקעי יציאת מתח 220VAC מוגנים באמצעות ממסר פחת ומאמ"ת, אמצעי אוורור אשר יאפשרו שמירה על טמפ' המתאימה להגדרות הציוד שיותקן בו, כולל מתאמי ומחברי התקשורת (נחושת ואופטיים), נעילה מכנית לדלת הארון והתראת Tamper. גודל הארון יהיה תואם את כמות הציוד שיותקן בו בתוספת 30% רזרבה לציוד עתידי. | קומפ' | 15 | 8500 | 127500
2.5 |  | ערכת הארקה לארון הערכה תכלול פס חיבורים יעודי כולל ברגיי חיבורים וצמות חיבור מכבל הארקה 16 ממ"ר גמיש לכל אביזרי הארון וכל הציודים בו, חיבור בתצורת כוכב מפס החיבורים לציוד. | קומפ' | 90 | 150 | 13500
2.6 |  | כבל הארכה 16 ממ"ר כולל נעלי כבל | מטר | 250 | 12 | 3000
2.7 |  | מדף קבוע לעומס של עד 50 ק"ג למסד שרתים | יחידה | 50 | 60 | 3000
2.8 |  | פס הכולל 12 שקעים קומקום, כולל מאמ"ת 20A וכבל הזנה 5 מטר, להתקנה "19 | יחידה | 40 | 250 | 10000
2.9 |  | פס הכולל 6 שקעים ישראלי, כולל מאמ"ת 16A וכבל הזנה 5 מטר, מזווד מתכתי | יחידה | 70 | 150 | 10500
2.10 |  | PDU מנוטר- SWITCHED 16A , הכולל 20 שקעי C13 ו- 2 שקעי C19 לפחות | יחידה | 10 | 2200 | 22000
2.11 |  | PDU מנוטר- SWITCHED 32A , הכולל 20 שקעי C13 ו- 2 שקעי C19 לפחות | יחידה | 10 | 3500 | 35000
|  | סה"כ לפרק 02: מסדים |  |  |  | 465500
פרק 03 |  | פרק 03: מעברים ומובילי כבילה
הערה: כל מחירי היחידה בפרק להלן כוללים אספקה, התקנה, חיבור, עיגון השחלה, מחברים, קופסאות מעבר, קופסאות חיבור והתפצלות, סיומות, זויות וכל הנדרש השלמת תשתית ע"פ הדרישות בשטח.
3.1 |  | אספקה והתקנת צינור פלסטי (PVC) קשיח בקוטר עד 50 מ"מ כבה מאליו להשחלת כבלי חשמל ו/או תקשורת, כולל כל הקופסאות וחומרי העזר הנדרשים | מטר | 250 | 20 | 5000
3.2 |  | אספקה והתקנת צינור מריכף כבה מאליו 16 מ'מ כולל שלות ואביזרי חיבור | מטר | 850 | 12 | 10200
3.3 |  | אספקה והתקנת צינור מריכף כבה מאליו 25 מ'מ כולל שלות ואביזרי חיבור | מטר | 850 | 15 | 12750
3.4 |  | אספקה והתקנת צינור מריכף כבה מאליו 29 מ'מ כולל שלות ואביזרי חיבור | מטר | 850 | 18 | 15300
3.5 |  | אספקה והתקנת צינור מריכף כבה מאליו 36 מ'מ כולל שלות ואביזרי חיבור | מטר | 300 | 25 | 7500
3.6 |  | אספקה והתקנת צינור מריכף כבה מאליו 50 מ'מ כולל שלות ואביזרי חיבור | מטר | 150 | 42 | 6300
3.7 |  | אספקה והתקנת צינור מפוליאטילן בקוטר עד 75 מ"מ, יק"ע 13.5 לפי תקן בזק לתקשורת, עם שכבת סיליקור פנימית, הצינור עם פסי סימון בצבע כנדרש לפי סוג המערכת שבתכנון, כולל חוט נילון שזור 8 מ"מ, עבור סיבים אופטיים או תקשורת | מטר | 5000 | 35 | 175000
3.8 |  | אספקה והתקנת צינור מתכת שרשורי בקוטר עד 23 מ"מ מצופה ב-PVC שחור עמיד לקרינת UV הצינור יסתיים בסיומות תקניות מוברגות "מופות" | מטר | 1000 | 30 | 30000
3.9 |  | אספקה והתקנת צינור פלסטי שרשורי גמיש דו שכבתי קוטר 75 מ"מ דגם "מגנום" או "קוברה גמיש" או שווה איכות מאושר, עם חוט משיכה מניילון שזור בקוטר 8 מ"מ וחיבורים אטומים בין הצינורות | מטר | 2000 | 55 | 110000
3.10 |  | אספקה והתקנת תעלת מתכת מגולוונת בגודל עד 60*40 מ"מ כולל חיתוכים וכיפופים נדרשים, כולל מכסה. כולל אביזרי מעבר, פינות, פיצול וסיומות. הברגות כל 40 ס"מ. | מטר | 100 | 120 | 12000
3.11 |  | אספקה והתקנת תעלת מתכת מגולוונת בגודל עד 120 *60 מ"מ, חיתוכים וכיפופים נדרשים, כולל מכסה. כולל אביזרי מעבר, פינות, פיצול וסיומות. הברגות כל 40 ס"מ. | מטר | 100 | 150 | 15000
3.12 |  | אספקה והתקנת תעלת מתכת מגולוונת בגודל עד 200 *200 מ"מ, חיתוכים וכיפופים נדרשים, כולל מכסה. כולל אביזרי מעבר, פינות, פיצול וסיומות. הברגות כל 40 ס"מ. | מטר | 50 | 250 | 12500
3.13 |  | אספקה והתקנת תעלת PVC במידות 30 * 15 מ"מ כולל חיזוקים סופיים ואביזרים נדרשים, כולל מכסה. | מטר | 1200 | 15 | 18000
3.14 |  | אספקה והתקנת תעלת PVC במידות 60 * 40 מ"מ כולל חיזוקים סופיים ואביזרים נדרשים, כולל מכסה | מטר | 500 | 25 | 12500
3.15 |  | אספקה והתקנת תעלת PVC במידות 120 * 60 מ"מ כולל חיזוקים סופיים ואביזרים נדרשים, כולל מכסה. | מטר | 300 | 35 | 10500
3.16 |  | אספקה והתקנת תעלת PVC במידות 120 * 100 מ"מ כולל חיזוקים סופיים ואביזרים נדרשים, כולל מכסה. | מטר | 250 | 45 | 11250
3.17 |  | אספקה והתקנת תעלת PVC במידות 300 * 100 מ"מ כולל חיזוקים סופיים ואביזרים נדרשים, כולל מכסה. | מטר | 100 | 150 | 15000
3.18 |  | אספקה והתקנת צינור פלדה מגולוון | מטר | 20 | 32 | 640
3.19 |  | קידוח בטון מעל 40 ס"מ | קומפ' | 15 | 450 | 6750
3.20 |  | מעבר קיר בלוקים או מחצה קלה | יחידה | 80 | 150 | 12000
3.21 |  | מעבר קיר בטון 100 מ'מ | יחידה | 20 | 250 | 5000
3.22 |  | מעבר קיר בטון 200 מ'מ | יחידה | 20 | 350 | 7000
|  | סה"כ לפרק 03: מעברים ומובילי כבילה |  |  |  | 510190
פרק 04 |  | פרק 04: חפירות
מחיר כל עבודות החפירה והנחת הצנרת מכל סוג כמפורט להלן יכללו את כל הנדרש לשם ביצוע העבודה באופן מושלם לרבות תאמוים מול כל הרשויות והגופים הנדרשים, סידורי הביטחון והבטיחות בהתאם לתקנות ונוהלי העירייה, הסדרי תנועה, ליווי משטרתי, ביצוע כל התיקונים הדרושים לאחר ותוך כדי ביצוע העבודה, פינוי פסולת והחזרת המצב לקדמותו
תכנון והסדרים
4.1 |  | ביצוע מדידות באתר, תכנון וסימון תוואי מקטעי החפירה, מיקומי גובים וארונות ע"י מודד, כולל סיור עם מנהל העבודה לאחר ביצוע סקר תשתיות | קומפ' | 15 | 3500 | 52500
4.2 |  | איתור וסימון בלבד של תשתיות באתר על הקרקע למקטע חפירה עד 150 מטר | קומפ' | 15 | 6500 | 97500
4.3 |  | מדידות והכנת קבצי אוטוקאד עבור מקטע, מותנה בקבלת קבצי אוטוקאד מקור מהלקוח | קומפ' | 15 | 2000 | 30000
4.4 |  | בדיקות דיטקטור לזיהוי תשתיות קיימות בשטח | קומפ' | 15 | 3500 | 52500
חפירה/חריצה/חציבה תעלות תקשורת
4.5 |  | ביצוע חפירה/חריצה בכורכר/אדמת בור (כולל החזרת המצב לקדמותו), החפירה/חריצה כוללת: חפירה/חריצה בעומק עד 1 מ' וברוחב עד 60 ס"מ, מילוי החפיר בחומר מילוי כולל בדיקת מעבדה ל 98% הידוק במקומות הנדרשים בהתאם לתוכנית חתך כולל פינוי פסולת | מטר | 1000 | 280 | 280000
4.6 |  | ביצוע חפירה/חריצה בריצוף אבן משתלבת (כולל החזרת המצב לקדמותו), החפירה/חריצה כוללת: חפירה/חציבה/חריצה עד 1 מ' וברוחב עד 60 ס"מ. מילוי החפיר בחול/מצע סוג א' (החלפה מלאה) בהתאם להוראות העירייה כולל בדיקת מעבדה ל 98% הידוק במקומות הנדרשים בהתאם לתוכנית חתך, כולל תיקון כביש/מדרכה בכל סוגי הריצוף כולל פינוי פסולת | מטר | 1500 | 350 | 525000
4.7 |  | ביצוע חפירה/חריצה במשטח אספלט (כולל החזרת המצב לקדמותו), החפירה/חריצה כוללת: חפירה/חציבה/חריצה עד 1 מ' וברוחב עד 60 ס"מ. מילוי החפיר בחול/מצע סוג א' (החלפה מלאה) בהתאם להוראות העירייה כולל בדיקת מעבדה ל 98% הידוק במקומות הנדרשים בהתאם לתוכנית חתך, כולל תיקון כביש/מדרכה בכל סוגי הריצוף כולל פינוי פסולת | מטר | 3500 | 450 | 1575000
4.8 |  | אספקה והתקנת צינור תק"ק בקוטר 6" עם עובי דופן 8 מ"מ כולל חוט משיכה בעובי 8 מ"מ | מטר | 20000 | 85 | 1700000
4.9 |  | אספקה והתקנת צינור תק"ק בקוטר 4" עם עובי דופן 8 מ"מ כולל חוט משיכה בעובי 8 מ"מ | מטר | 15000 | 65 | 975000
4.10 |  | קידוח אופקי בכל שיטה שהיא כולל החדרת עד 4 צינורות יק"ע 11 בקוטר עד 50 מ"מ לרבות חפירת הבור בשני צדדים, הידוק, כיסוי והחזרת המצב לקדמותו | מטר | 1500 | 850 | 1275000
4.11 |  | קידוח אופקי בכל שיטה שהיא כולל החדרת עד 4 צינורות פוליאתילן בקוטר עד 63 מ"מ לרבות חפירת הבור בשני צדדים, הידוק, כיסוי והחזרת המצב לקדמותו | מטר | 1000 | 1100 | 1100000
4.12 |  | קידוח אופקי בכל שיטה שהיא כולל החדרת עד 4 צינורות פוליאתילן בקוטר עד 110 מ"מ לרבות חפירת הבור בשני צדדים, הידוק, כיסוי והחזרת המצב לקדמותו | מטר | 500 | 1500 | 750000
4.13 |  | חריצת טרנצ'ר/מיקרוטרנצ'ר בכל תוואי. המחיר כולל את כל הדרוש לרבות אספקה והנחת צנרת FLATLINER או שו"ע מאושר בקוטר חיצוני עד 16 מ"מ, בעומק של 20 עד 60 ס"מ וברוחב של 5 עד 20 ס"מ, פינוי החומר החפור מהחריץ החפור בעזרת שואב ופינוי החומר החפור לאתר פינוי פסולת מורשה, פריסת סיב אופטי וכבל חשמל בתוך הצנרת באמצעות נשיפה או בכל דרך אחרת, איטום החריץ בתם התהליך | מטר | 1200 | 690 | 828000
4.14 |  | אספקה והנחת צנרת 50 מ"מ HDPE יק"ע 13.5 בכל סוג של חפירה | מטר | 800 | 35 | 28000
4.15 |  | אספקה והנחת צנרת 50 מ"מ HDPE יק"ע 11 בכל סוג של חפירה | מטר | 400 | 35 | 14000
4.16 |  | אספקה והנחת צנרת 75 מ"מ HDPE יק"ע 13.5 בכל סוג של חפירה | מטר | 400 | 45 | 18000
4.17 |  | כבל סימון מתכתי להנחה בחפיר , לזיהוי עתידי של מיקום התשתיות | מטר | 500 | 25 | 12500
|  | סה"כ לפרק 04: חפירות |  |  |  | 9313000
פרק 05 |  | פרק 05: תאי מעבר
5.1 |  | אספקה והתקנה תא מעבר A1 כולל מכסים מיצקת ברזל עם סמל וכיתוב העירייה, עמיד לעומס 12.5 טון, כולל חפירה ו/או חציבה בניה כולל הסדרת השטח, חדירת כל הצנרת, אטימה, ניקוז וכו' | יחידה | 30 | 18000 | 540000
5.2 |  | אספקה והתקנה תא מעבר גלילי גובה 50 ס"מ, קוטר 60 ס"מ. תקרה 25 טון, מכסה כולל יציקת דגם הרשות המקומית, כולל חפירה ו/או חציבה בניה, הסדרת השטח, חדירת כל הצנרת, אטימה, ניקוז וכיוצ"ב כל הנדרש וכו' | יחידה | 20 | 5500 | 110000
5.3 |  | אספקה והתקנה תא מעבר גלילי גובה 100 ס"מ, קוטר 60 ס"מ .תקרה 25 טון, מכסה כולל יציקת דגם הרשות המקומית, כולל חפירה ו/או חציבה בניה, הסדרת השטח, חדירת כל הצנרת, אטימה, ניקוז וכיוצ"ב כל הנדרש וכו' | יחידה | 40 | 6000 | 240000
5.4 |  | אספקה והתקנה תא מעבר גלילי גובה 50 ס"מ, קוטר 80 ס"מ. תקרה 25 טון, מכסה כולל יציקת דגם הרשות המקומית, כולל חפירה ו/או חציבה בניה, הסדרת השטח, חדירת כל הצנרת, אטימה, ניקוז וכיוצ"ב כל הנדרש וכו' | יחידה | 20 | 6000 | 120000
5.5 |  | אספקה והתקנה תא מעבר גלילי גובה 100 ס"מ, קוטר 80 ס"מ .תקרה 25 טון, מכסה כולל יציקת דגם הרשות המקומית, כולל חפירה ו/או חציבה בניה, הסדרת השטח, חדירת כל הצנרת, אטימה, ניקוז וכיוצ"ב כל הנדרש וכו' | יחידה | 20 | 6500 | 130000
|  | סה"כ לפרק 05: תאי מעבר |  |  |  | 1140000
פרק 06 |  | פרק 06: קונזולות, תרנים ועמודים
הערה: מחיר כל הקונזולות, עמודים או תרנים יכלול מותחנים בכל עובי ו/או סוג נדרש. מחיר התרנים יכלול אישור קונסטרוקטור לעמוד, לביסוס ולהתקנה
6.1 |  | קונזולה 3 עד 6 מטר | קומפ' | 25 | 2200 | 55000
6.2 |  | עמוד 3 עד 4 מטר | קומפ' | 30 | 2500 | 75000
6.3 |  | תורן 6 מטר | קומפ' | 10 | 5500 | 55000
6.4 |  | תורן 9 מטר | קומפ' | 10 | 7000 | 70000
6.5 |  | תורן 15 מטר | קומפ' | 2 | 13000 | 26000
|  | סה"כ לפרק 06: קונזולות, תרנים ועמודים |  |  |  | 281000
פרק 07 |  | פרק07 : מערכות אל פסק
7.1 |  | יחידת גיבוי מתח לריכוז מערכות Outdoor | יחידה | 10 | 3800 | 38000
7.2 |  | מערכת גיבוי וטעינה מתאורת לילה 200W | יחידה | 10 | 6500 | 65000
7.3 |  | מערכת הזנה וגיבוי סולארי כולל אביזרי התקנה וארון מצברים 200W גיבוי 72 שעות | יחידה | 1 | 8200 | 8200
7.4 |  | יחידת גיבוי מתח 1000VA להתקנת Indoor במארז "19 כולל SNMP | יחידה | 85 | 2000 | 170000
7.5 |  | יחידת גיבוי מתח 3000VA להתקנת Indoor במארז "19 כולל SNMP | יחידה | 20 | 4500 | 90000
|  | סה"כ לפרק 08: מערכות אל פסק |  |  |  | 371200
פרק 08 |  | פרק 08: תמסורת ועורקים אלחוטיים
מחיר כל העורקים ואמצעי התמסורת המפורטים להלן יכלול את כל הדרוש לשם הפעלה ותקנה מלאה ומושלמת לרבות מתאמים, פתילים, אנטנות, ספקי כח, חלק יחסי בתכנת הניהול וכד'
8.1 |  | עורק אלחוטי סימטרי P.T.P 20Mbps | קומפלט | 10 | 6700 | 67000
8.2 |  | עורק אלחוטי סימטרי P.T.P 50Mbps | קומפלט | 10 | 7200 | 72000
8.3 |  | עורק אלחוטי סימטרי P.T.P 100Mbps | קומפלט | 20 | 7500 | 150000
8.4 |  | עורק אלחוטי סימטרי P.T.P 300Mbps | קומפלט | 20 | 7750 | 155000
8.5 |  | עורק אלחוטי גלים מילימטרים בתחום תדרים 57-66 גיגה הרץ נקודה לנקודה בקיבולת נטו 500 מגה סימטרי. כולל אנטנות 0.5 רגל לטווח עד 800 מטר, ספקי כח AC POE, מתקני תלייה ומגיני ברקים להתקנות חוץ | קומפלט | 10 | 24800 | 248000 |  |  | ללא דרישת רישוי
8.7 |  | עורק אלחוטי גלים מילימטרים בתחום תדרים 57-66 גיגה הרץ נקודה לנקודה בקיבולת נטו 500 מגה סימטרי. כולל אנטנות 2 רגל לטווח עד 2300 מטר, ספקי כח AC POE, מתקני תלייה ומגיני ברקים להתקנות חוץ | קומפלט | 10 | 24800 | 248000 |  |  | ללא דרישת רישוי
8.11 |  | לינק אלחוטי גלים מילימטרים בתחום תדרים 70/80 גיגה הרץ נקודה לנקודה בקיבולת נטו 1,000 מגה סימטרי. כולל אנטנות וכל הנדרש להתקנות חוץ | קומפלט | 1 | 31500 | 31500
8.12 |  | לינק אלחוטי גלים מילימטרים בתחום תדרים 70/80 גיגה הרץ נקודה לנקודה בקיבולת נטו 1,000 מגה סימטרי. כולל אנטנות 1 רגל לטווח עד 2800 מטר, ספקי כח AC POE, מתקני תלייה ומגיני ברקים להתקנות חוץ | קומפלט | 1 | 35000 | 35000
8.19 |  | ביצוע סקר אלחוט כולל לאתר, הכנת מפות רשת, תכנון הפתרון לישום מערכת האלחוט והגדרת המערכות הנדרשות, יישום הנתונים על גבי מערכת ה- GIS העירונית. במסגרת הסקר יש לבדוק מבנה וצורת הקמת מערכת אלחוט באתר, כל אמצעי העזר הנדרשים לביצוע הסקר יסופקו ע"י הקבלן ובכלל זה הפעלת מנוף וכל אמצעי אחר נדרש לביצוע הסקר בצורה מושלמת. | קומפ' | 1 | כלול | כלול
|  | סה"כ לפרק 08: תמסורת ועורקים אלחוטיים |  |  |  | 1006500
פרק 09: אינטרקום
9.1 |  | אספקה והתקנת יחידת איטרקום פנימית / חיצונית הכוללת: קודן מובנה,קורא RF, מצלמה וחיבור SIP . | יחידה | 50 | 1500 | 75000
9.2 |  | אספקה והתקנת יחידת איטרקום פנימית / חיצונית הכוללת: קודן מובנה,קורא RF, מצלמה לחיבור PTP. | יחידה | 50 | 1500 | 75000
9.3 |  | אספקה והתקנת מסך 10'' עבור מערכת האינטרקום כולל לחצץ לפתיחת דלת. | יחידה | 50 | 1750 | 87500
9.4 |  | מנעול זוויתן חשמלי EFF-EFF 118 PROFIX כולל כל האביזרים והפרזולים הנדרשים להתקנתו במשקוף כולל החלק היחסי בספק הכוח בבקר הנדרש להפעלתו. | יחידה | 10 | 550 | 5500
9.5 |  | מנעול זוויתן חשמל EFF-EFF 138 PROFIX כולל כל האביזרים והפרזולים הנדרשים להתקנתו במשקוף כולל החלק היחסי בספק הכוח בבקר הנדרש להפעלתו. | יחידה | 20 | 650 | 13000
9.6 |  | מנעול זוויתן חשמלי EFF-EFF 332 PROFIX כולל כל האביזרים והפרזולים הנדרשים להתקנתו במשקוף כולל החלק היחסי בספק הכוח בבקר הנדרש להפעלתו. | יחידה | 30 | 780 | 23400
9.7 |  | אספקה, התקנה, חיבור, בדיקה והפעלה של מנעול אלקטרו מכאני להתקנה על דלת ,המנעול יכלול שני מגעני סף אינטגרלי במנעול ויהיה כדוגמת מנעול ABLOY E-560/460 או שו"ע מאושר, כולל את כל האביזרים הדרושים לשם התקנתו. | יחידה | 2 | 4600 | 9200
9.8 |  | אספקה, התקנה, חיבור, בדיקה והפעלה של מנעול אלקטרו מכאני להתקנה על דלת ,המנעול יכלול שני מגעני סף אינטגרלי במנעול ויהיה כדוגמת מנעול ABLOY E-520/420 או שו"ע מאושר, כולל את כל האביזרים הדרושים לשם התקנתו. | יחידה | 2 | 4900 | 9800
9.9 |  | אספקה והתקנת לחצן יציאה לפתיחת דלת מואר ללא מגע . | יחידה | 20 | 250 | 5000
9.10 |  | אספקה והתקנת קופסת ניפוץ לדלת חשמלית | יחידה | 20 | 240 | 4800
9.11 |  | אספקה והתקנת מנעול אלקטרו מגנט 300KG כולל Lו Z על פי הצורך | יחידה | 20 | 890 | 17800
9.12 |  | אספקה והתקנת מנעול אלקטרו מגנט 600KG כולל Lו Z על פי הצורך | יחידה | 20 | 1250 | 25000
9.13 |  | אספקה והתקנת כבל HDMI באורך עד 15 מטר בתשתית קיימת. | קומפלט | 25 | 750 | 18750
9.14 |  | פנל TBUS לחדר ישיבות הכולל 4 שקעי חשמל מקום ל HDMI ו USB-C | יחידה | 5 | 1500 | 7500
|  | סה"כ לפרק 09: אינטרקום |  |  |  | 377250
פרק 10 |  | פרק 10: כללי
10.3 |  | הכנת תיעוד מלא של כל אתר - AS-MADE, כולל מפות רשת וכל הנדרש במערכת השו"ב. התתיעוד יוגש ממוחשב וכן שלושה תיקים מודפסים כתוכניות ומידע מלא ומפורט הכולל הסברים מפורטים על צורת תפעול המערכת כולל עדכון מפות ה- GIS העירוניות בתוואי החפירה ומיקומי האנטנות וכיוצ"ב. | קומפ' | 15 | 5000 | 75000
10.4 |  | שעות עבודת יום למתקין תקשורת / תשתית לביצוע עבודות אחזקה ועבודות אשר אינן מופיעות בכתב הכמויות ואשר ניתן אישור בכתב לביצועם מראש על ידי הלקוח. | ש"ע | 1000 | 150 | 150000
10.5 |  | שעות עבודת יום לטכנאי תקשורת / תשתית לביצוע עבודות אחזקה ועבודות אשר אינן מופיעות בכתב הכמויות ואשר ניתן אישור בכתב לביצועם מראש על ידי הלקוח. | ש"ע | 200 | 220 | 44000
10.8 |  | התקנת מצלמת INDOOR שתסופק ע"י הלקוח | יחידה | 500 | 250 | 125000
10.9 |  | התקנת מצלמתOUTDOOR קבועה שתסופק ע"י הלקוח | יחידה | 400 | 400 | 160000
10.9 |  | התקנת מצלמתOUTDOOR PTZ שתסופק ע"י הלקוח | יחידה | 50 | 500 | 25000
10.11 |  | במת הרמה ליום עבודה | קומפ' | 10 | 2000 | 20000
|  | סה"כ לפרק 10: כללי |  |  |  | 599000
|  | סה"כ מצטבר ללא מע"מ |  |  |  | 17854640
|  | סה"כ מצטבר כולל מע"מ |  |  | 1.17 | 20889928.8